## 分布式光伏电站IRR汇总
基本假设 |  |  | 年利用小时数 | IRR（%） | 度电成本（元/kWh)-折现率=0% | 度电成本（元/kWh)-折现率=7% | NPV-折现率=7%（Mn RMB）
总装机规模（MW） | 6 | 全国 | 1163 | 11.01% | 0.21682 | 0.40533 | 8.0005
单位面积光伏板容量（w/㎡) | 120 | I类区域 | 1600 | 16.37% | 0.31572 | 0.43598 | 19.8078
单位面积光伏板占地面积（㎡） | 3 | II类区域 | 1300 | 12.74% | 0.34878 | 0.50213 | 11.7021
光伏板制造面积（万㎡） | 5 | III类区域 | 1100 | 10.19% | 0.38083 | 0.56628 | 6.2983
光伏实际占地面积（万㎡） | 15 | 内蒙古I类 | 1626 | 14.45% | 0.29364 | 0.41426 | 15.4686
项目初始投资成本（元/W) | 4.102 | 内蒙古II类 | 1619 | 14.38% | 0.29425 | 0.41548 | 15.3012
组件（元/W) | 1.887 | 新疆I类 | 1655 | 8.816% | 0.24239 | 0.36709 | 3.5174
逆变器（元/W) | 0.185 | 新疆II类 | 1414 | 6.784% | 0.26599 | 0.41433 | -0.40559
支架（元/W) | 0.222 | 甘肃I类 | 1535 | 15.28% | 0.31881 | 0.44554 | 17.3345
电缆（元/W) | 0.444 | 甘肃II类 | 1263 | 12.01% | 0.35096 | 0.50989 | 10.1124
建安费用（元/W) | 0.222 | 青海I类 | 1436 | 6.972% | 0.26348 | 0.40934 | -0.05282
屋顶租赁（元/W) | 0.15 | 青海II类 | 1387 | 6.545% | 0.26912 | 0.42062 | -0.85026
电网接入（元/W) | 0.037 | 宁夏I类 | 1390 | 8.474% | 0.28549 | 0.43438 | 2.8399
房顶加固（元/W) | 0.259 | 陕西II类 | 1466 | 11.99% | 0.30218 | 0.43912 | 10.0704
二次设备（元/W) | 0.074 | 黑龙江II类 | 1507 | 16.42% | 0.33563 | 0.46325 | 19.9073
一次设备（元/W) | 0.222 | 吉林II类 | 1477 | 16.6% | 0.34428 | 0.47425 | 20.3322
其它（元/W) | 0.4 | 辽宁II类 | 1388 | 13.73% | 0.33662 | 0.47892 | 13.8677
系统运行效率（%） | 86.6% | 河北II类 | 1485 | 12.84% | 0.30623 | 0.44036 | 11.9118
系统寿命（年） | 20 | 山西II类 | 1470 | 10.87% | 0.29109 | 0.42904 | 7.706
组件光衰率（%）-首年） | 2% | 四川II类 | 1466 | 15.22% | 0.33313 | 0.46592 | 17.1786
组件光衰率（%）-逐年光衰 | 0.45% | 河北II/III类 | 1336 | 11.18% | 0.32344 | 0.4748 | 8.3665
运维成本（元/W) | 0.04 | 云南III类 | 1332 | 9.234% | 0.30517 | 0.45958 | 4.353
系统残值率（元/W) | 5% | 天津III类 | 1265 | 12.34% | 0.35401 | 0.5122 | 10.8261
初始投资成本（Mn RMB） | 24.612 | 北京II类 | 1242 | 14.9% | 0.38957 | 0.54679 | 16.4689
标杆上网电价（元/kWh) | 0.3598 | 山东III类 | 1225 | 11.53% | 0.35653 | 0.52111 | 9.0934
电价优惠比例（%） | 100% | 江苏III类 | 1165 | 11.28% | 0.37204 | 0.54547 | 8.5724
|  | 西藏III类 | 1116 | 7.406% | 0.34374 | 0.53078 | 0.76984
|  | 广西III类 | 1103 | 9.542% | 0.37213 | 0.55811 | 4.975
|  | 安徽III类 | 1071 | 9.97% | 0.38845 | 0.57928 | 5.8469
|  | 海南III类 | 1063 | 9.879% | 0.39025 | 0.58267 | 5.6599
|  | 福建III类 | 1063 | 7.731% | 0.36462 | 0.56049 | 1.3937
|  | 河南III类 | 1055 | 9.054% | 0.38311 | 0.57835 | 3.9916
|  | 贵州III类 | 1032 | 5.886% | 0.35422 | 0.55884 | -2.0589
|  | 湖北III类 | 1013 | 9.777% | 0.4082 | 0.6103 | 5.4519
|  | 浙江III类 | 998 | 12.76% | 0.4546 | 0.65432 | 11.7459
|  | 广东III类 | 993 | 10.08% | 0.42043 | 0.62606 | 6.0753
|  | 江西III类 | 917 | 7.421% | 0.41853 | 0.64614 | 0.79795
|  | 湖南III类 | 902 | 8.233% | 0.4366 | 0.6665 | 2.3681
|  | 上海III类 | 861 | 7% | 0.43984 | 0.68304 | 7.8095e-05
|  | 重庆III类 | 655 | 4.365% | 0.53201 | 0.85791 | -4.735
分布式光伏发电是指位于用户附近，所发电能就地利用，以低于35千伏或更低电压等级接入电网，且单个并网点总装机容量不超过6MW的光伏发电项目
https://news.solarbe.com/202203/29/352933.html
“近年来建筑光伏成本下降70%以上，2021年国内分布式光伏EPC项目报价已经触及4元/瓦以内，2025年将进一步降低到3元/瓦，BIPV的IRR达到16.36%，BAPV的IRR达到15.25%，光照充足地区IRR将超过20%，投资收益显著提高已具备市场化基础。
无需额外占用土地资源，建设门槛低；装机规模小，一二次设备成本、建安费用低
Note on B13: [线程批注] 你的Excel版本可读取此线程批注; 但如果在更新版本的Excel中打开文件，则对批注所作的任何改动都将被删除。了解详细信息: https://go.microsoft.com/fwlink/?linkid=870924 注释: 0.1-0.2元/W

## 自发自用比例=70%
全国 | 工商业——分布式光伏
| 年利用小时数 | 1163
| 度电成本（元/kWh)-折现率=0% | 0.21682 | LCOE(LevelizedCost of Electricity,平准发电成本)
| 度电成本（元/kWh)-折现率=7% | 0.40533 | 折现率 | 7%
| 投资回报率 | 14.18% | 所得税率 | 25%
| NPV-折现率=7%（Mn RMB） | 3.4892 | 光伏项目经济性测算 |  | 1 | 2 | 3 | 4 | 5 | 6 | 7 | 8 | 9 | 10 | 11 | 12 | 13 | 14 | 15 | 16 | 17 | 18 | 19 | 20
| IRR | 8.802% |  | 基准年 | 第1年 | 第2年 | 第3年 | 第4年 | 第5年 | 第6年 | 第7年 | 第8年 | 第9年 | 第10年 | 第11年 | 第12年 | 第13年 | 第14年 | 第15年 | 第16年 | 第17年 | 第18年 | 第19年 | 第20年
|  |  | 初始投资成本（Mn RMB） | 24.612
| 基本假设 |  | 折旧现值和（Mn RMB） | 12.3851
| 总装机规模（MW） | 6 | 折旧现值（Mn RMB） |  | 1.0926 | 1.0211 | 0.95431 | 0.89188 | 0.83353 | 0.779 | 0.72804 | 0.68041 | 0.6359 | 0.5943 | 0.55542 | 0.51908 | 0.48512 | 0.45339 | 0.42372 | 0.396 | 0.3701 | 0.34589 | 0.32326 | 0.30211
| 单位面积光伏板容量（w/㎡) | 120 | 运行成本现值和（Mn RMB） | 2.5426
| 单位面积光伏板占地面积（㎡） | 3 | 运行成本现值（Mn RMB） |  | 0.2243 | 0.20963 | 0.19591 | 0.18309 | 0.17112 | 0.15992 | 0.14946 | 0.13968 | 0.13054 | 0.122 | 0.11402 | 0.10656 | 0.099591 | 0.093076 | 0.086987 | 0.081296 | 0.075978 | 0.071007 | 0.066362 | 0.062021
| 光伏板制造面积（万㎡） | 5 | 固定资产残值现值 (Mn RMB) |  | 20 第20年: 0.25441
| 光伏实际占地面积（万㎡） | 15 | 发电电量现值和(MWh) | 60720.9499
| 项目初始投资成本（元/W) | 4.102 | 发电电量现值(MWh) |  | 5534.6627 | 5149.3053 | 4790.7789 | 4457.2153 | 4146.8765 | 3858.1454 | 3589.5175 | 3339.5932 | 3107.0701 | 2890.7367 | 2689.4658 | 2502.2086 | 2327.9894 | 2165.9004 | 2015.0971 | 1874.7936 | 1744.2589 | 1622.8128 | 1509.8226 | 1404.6994
| 组件（元/W) | 1.887 | 发电收益现值和（Mn RMB） | 35.8824
| 逆变器（元/W) | 0.185 | 发电收益现值（Mn RMB） |  | 3.2707 | 3.0429 | 2.8311 | 2.6339 | 2.4506 | 2.2799 | 2.1212 | 1.9735 | 1.8361 | 1.7083 | 1.5893 | 1.4787 | 1.3757 | 1.2799 | 1.1908 | 1.1079 | 1.0308 | 0.95899 | 0.89221 | 0.83009
| 支架（元/W) | 0.222 | 所得税现值和（Mn RMB） | 4.5572
| 电缆（元/W) | 0.444 | 所得税现值（Mn RMB） |  | 0.48844 | 0.45305 | 0.42021 | 0.38974 | 0.36148 | 0.33525 | 0.31092 | 0.28835 | 0.26741 | 0.24799 | 0.22997 | 0.21325 | 0.19775 | 0.18336 | 0.17002 | 0.15765 | 0.14617 | 0.13552 | 0.12565 | 0.11649
| 建安费用（元/W) | 0.222 | NPV | -24.612 | 2.5579 | 2.3803 | 2.2149 | 2.0611 | 1.918 | 1.7848 | 1.6608 | 1.5455 | 1.4381 | 1.3383 | 1.2453 | 1.1588 | 1.0784 | 1.0035 | 0.93379 | 0.86895 | 0.80861 | 0.75245 | 0.7002 | 0.65158
| 屋顶租赁（元/W) | 0.15 | 投资回报率 | 14.18%
| 电网接入（元/W) | 0.037
| 房顶加固（元/W) | 0.259 | 折现率 | 0%
| 二次设备（元/W) | 0.074 | 所得税率 | 25%
| 一次设备（元/W) | 0.222 | 光伏项目经济性测算 |  | 1 | 2 | 3 | 4 | 5 | 6 | 7 | 8 | 9 | 10 | 11 | 12 | 13 | 14 | 15 | 16 | 17 | 18 | 19 | 20
| 其它（元/W) | 0.4 |  | 基准年 | 第1年 | 第2年 | 第3年 | 第4年 | 第5年 | 第6年 | 第7年 | 第8年 | 第9年 | 第10年 | 第11年 | 第12年 | 第13年 | 第14年 | 第15年 | 第16年 | 第17年 | 第18年 | 第19年 | 第20年
| 系统运行效率（%） | 0.866 | 初始投资成本（Mn RMB） | 24.612
| 系统寿命（年） | 20 | 折旧现值和（Mn RMB） | 23.3814
| 组件光衰率（%）-首年） | 2% | 折旧现值（Mn RMB） |  | 1.1691 | 1.1691 | 1.1691 | 1.1691 | 1.1691 | 1.1691 | 1.1691 | 1.1691 | 1.1691 | 1.1691 | 1.1691 | 1.1691 | 1.1691 | 1.1691 | 1.1691 | 1.1691 | 1.1691 | 1.1691 | 1.1691 | 1.1691
| 组件光衰率（%）-逐年光衰 | 0.45% | 运行成本现值和（Mn RMB） | 4.8
| 运维成本（元/W) | 0.04 | 运行成本现值（Mn RMB） |  | 0.24 | 0.24 | 0.24 | 0.24 | 0.24 | 0.24 | 0.24 | 0.24 | 0.24 | 0.24 | 0.24 | 0.24 | 0.24 | 0.24 | 0.24 | 0.24 | 0.24 | 0.24 | 0.24 | 0.24
| 系统残值率（元/W) | 0.05 | 固定资产残值现值 (Mn RMB) |  | 20 第20年: 0.98448
| 光伏利用小时数（h） | 1163 | 发电电量现值和(MWh) | 113512.5287
| 初始投资成本（Mn RMB） | 24.612 | 发电电量现值(MWh) |  | 5922.089 | 5895.4396 | 5868.9102 | 5842.5001 | 5816.2088 | 5790.0359 | 5763.9807 | 5738.0428 | 5712.2216 | 5686.5166 | 5660.9273 | 5635.4531 | 5610.0936 | 5584.8482 | 5559.7163 | 5534.6976 | 5509.7915 | 5484.9974 | 5460.3149 | 5435.7435
| 标杆上网电价（元/kWh) | 0.3598 | 发电收益现值和（Mn RMB） | 67.0791
| 工商业电价（元/kWh) | 0.69 | 发电收益现值（Mn RMB） |  | 3.4996 | 3.4839 | 3.4682 | 3.4526 | 3.437 | 3.4216 | 3.4062 | 3.3908 | 3.3756 | 3.3604 | 3.3453 | 3.3302 | 3.3152 | 3.3003 | 3.2855 | 3.2707 | 3.256 | 3.2413 | 3.2267 | 3.2122
| 电价优惠比例（%） | 100% | 所得税现值和（Mn RMB） | 9.7244
| 工商业电价（元/kWh)：折扣 | 0.69 | 所得税现值（Mn RMB） |  | 0.52263 | 0.5187 | 0.51478 | 0.51087 | 0.50699 | 0.50312 | 0.49927 | 0.49544 | 0.49163 | 0.48783 | 0.48405 | 0.48029 | 0.47654 | 0.47281 | 0.4691 | 0.4654 | 0.46172 | 0.45806 | 0.45441 | 0.45078
| 补贴 | 0 | NPV | -24.612 | 2.737 | 2.7252 | 2.7134 | 2.7017 | 2.69 | 2.6784 | 2.6669 | 2.6554 | 2.644 | 2.6326 | 2.6212 | 2.6099 | 2.5987 | 2.5875 | 2.5764 | 2.5653 | 2.5542 | 2.5432 | 2.5323 | 2.5214
| 自发自用比例 | 70% | IRR | 8.802%
Note on D21: [线程批注] 你的Excel版本可读取此线程批注; 但如果在更新版本的Excel中打开文件，则对批注所作的任何改动都将被删除。了解详细信息: https://go.microsoft.com/fwlink/?linkid=870924 注释: 0.1-0.2元/W

## 自发自用比例=100%（结合储能-自投）
全国 | 工商业——分布式光伏
| 年利用小时数 | 1163
| 度电成本（元/kWh)-折现率=0% | 0.24068
| 度电成本（元/kWh)-折现率=7% | 0.44834
| 投资回报率 | 19.79%
| NPV-折现率=7%（Mn RMB） | 5.3888
| IRR | 9.266%
LCOE(LevelizedCost of Electricity,平准发电成本)
| 基本假设 |  | 折现率 | 7%
| 总装机规模（MW） | 6 | 所得税率 | 25%
| 单位面积光伏板容量（w/㎡) | 120 | 光伏项目经济性测算 |  | 1 | 2 | 3 | 4 | 5 | 6 | 7 | 8 | 9 | 10 | 11 | 12 | 13 | 14 | 15 | 16 | 17 | 18 | 19 | 20
| 单位面积光伏板占地面积（㎡） | 3 |  | 基准年 | 第1年 | 第2年 | 第3年 | 第4年 | 第5年 | 第6年 | 第7年 | 第8年 | 第9年 | 第10年 | 第11年 | 第12年 | 第13年 | 第14年 | 第15年 | 第16年 | 第17年 | 第18年 | 第19年 | 第20年
| 光伏板制造面积（万㎡） | 5 | 初始投资成本（Mn RMB） | 27.2237
| 光伏实际占地面积（万㎡） | 15 | 折旧现值和（Mn RMB） | 12.3851
| 项目初始投资成本（元/W) | 4.102 | 折旧现值（Mn RMB） |  | 1.0926 | 1.0211 | 0.95431 | 0.89188 | 0.83353 | 0.779 | 0.72804 | 0.68041 | 0.6359 | 0.5943 | 0.55542 | 0.51908 | 0.48512 | 0.45339 | 0.42372 | 0.396 | 0.3701 | 0.34589 | 0.32326 | 0.30211
| 组件（元/W) | 1.887 | 运行成本现值和（Mn RMB） | 2.5426
| 逆变器（元/W) | 0.185 | 运行成本现值（Mn RMB） |  | 0.2243 | 0.20963 | 0.19591 | 0.18309 | 0.17112 | 0.15992 | 0.14946 | 0.13968 | 0.13054 | 0.122 | 0.11402 | 0.10656 | 0.099591 | 0.093076 | 0.086987 | 0.081296 | 0.075978 | 0.071007 | 0.066362 | 0.062021
| 支架（元/W) | 0.222 | 固定资产残值现值 (Mn RMB) |  | 20 第20年: 0.25441
| 电缆（元/W) | 0.444 | 发电电量现值和(MWh) | 60720.9499
| 建安费用（元/W) | 0.222 | 发电电量现值(MWh) |  | 5534.6627 | 5149.3053 | 4790.7789 | 4457.2153 | 4146.8765 | 3858.1454 | 3589.5175 | 3339.5932 | 3107.0701 | 2890.7367 | 2689.4658 | 2502.2086 | 2327.9894 | 2165.9004 | 2015.0971 | 1874.7936 | 1744.2589 | 1622.8128 | 1509.8226 | 1404.6994
| 屋顶租赁（元/W) | 0.15 | 发电收益现值和（Mn RMB） | 41.8975
| 电网接入（元/W) | 0.037 | 发电收益现值（Mn RMB） |  | 3.8189 | 3.553 | 3.3056 | 3.0755 | 2.8613 | 2.6621 | 2.4768 | 2.3043 | 2.1439 | 1.9946 | 1.8557 | 1.7265 | 1.6063 | 1.4945 | 1.3904 | 1.2936 | 1.2035 | 1.1197 | 1.0418 | 0.96924
| 房顶加固（元/W) | 0.259 | 所得税现值和（Mn RMB） | 5.859
| 二次设备（元/W) | 0.074 | 所得税现值（Mn RMB） |  | 0.62551 | 0.58057 | 0.53885 | 0.50013 | 0.46417 | 0.4308 | 0.39982 | 0.37106 | 0.34436 | 0.31958 | 0.29657 | 0.27522 | 0.2554 | 0.237 | 0.21993 | 0.20408 | 0.18937 | 0.17571 | 0.16304 | 0.15128
| 一次设备（元/W) | 0.222 | NPV | -27.2237 | 2.9691 | 2.7628 | 2.5709 | 2.3923 | 2.2261 | 2.0714 | 1.9275 | 1.7936 | 1.669 | 1.553 | 1.4451 | 1.3447 | 1.2513 | 1.1644 | 1.0835 | 1.0082 | 0.93819 | 0.87302 | 0.81238 | 0.75594
| 其它（元/W) | 0.4 | 投资回报率 | 19.79%
| 系统运行效率（%） | 0.866
| 系统寿命（年） | 20 | 折现率 | 0%
| 组件光衰率（%）-首年） | 2% | 所得税率 | 25%
| 组件光衰率（%）-逐年光衰 | 0.45% | 光伏项目经济性测算 |  | 1 | 2 | 3 | 4 | 5 | 6 | 7 | 8 | 9 | 10 | 11 | 12 | 13 | 14 | 15 | 16 | 17 | 18 | 19 | 20
| 运维成本（元/W) | 0.04 |  | 基准年 | 第1年 | 第2年 | 第3年 | 第4年 | 第5年 | 第6年 | 第7年 | 第8年 | 第9年 | 第10年 | 第11年 | 第12年 | 第13年 | 第14年 | 第15年 | 第16年 | 第17年 | 第18年 | 第19年 | 第20年
| 系统残值率（元/W) | 0.05 | 初始投资成本（Mn RMB） | 27.2237
| 光伏利用小时数（h） | 1163 | 折旧现值和（Mn RMB） | 23.3814
| 初始投资成本（Mn RMB） | 24.612 | 折旧现值（Mn RMB） |  | 1.1691 | 1.1691 | 1.1691 | 1.1691 | 1.1691 | 1.1691 | 1.1691 | 1.1691 | 1.1691 | 1.1691 | 1.1691 | 1.1691 | 1.1691 | 1.1691 | 1.1691 | 1.1691 | 1.1691 | 1.1691 | 1.1691 | 1.1691
| 标杆上网电价（元/kWh) | 0.3598 | 运行成本现值和（Mn RMB） | 4.8
| 工商业电价（元/kWh) | 0.69 | 运行成本现值（Mn RMB） |  | 0.24 | 0.24 | 0.24 | 0.24 | 0.24 | 0.24 | 0.24 | 0.24 | 0.24 | 0.24 | 0.24 | 0.24 | 0.24 | 0.24 | 0.24 | 0.24 | 0.24 | 0.24 | 0.24 | 0.24
| 电价优惠比例（%） | 100% | 固定资产残值现值 (Mn RMB) |  | 20 第20年: 0.98448
| 工商业电价（元/kWh)：折扣 | 0.69 | 发电电量现值和(MWh) | 113111.9007
| 补贴 | 0 | 发电电量现值(MWh) |  | 5655.595 | 5655.595 | 5655.595 | 5655.595 | 5655.595 | 5655.595 | 5655.595 | 5655.595 | 5655.595 | 5655.595 | 5655.595 | 5655.595 | 5655.595 | 5655.595 | 5655.595 | 5655.595 | 5655.595 | 5655.595 | 5655.595 | 5655.595
| 自发自用比例 | 100% | 发电收益现值和（Mn RMB） | 78.0472
| 储能初始投资成本（Mn RMB）-4.8MWh | 7.55 | 发电收益现值（Mn RMB） |  | 3.9024 | 3.9024 | 3.9024 | 3.9024 | 3.9024 | 3.9024 | 3.9024 | 3.9024 | 3.9024 | 3.9024 | 3.9024 | 3.9024 | 3.9024 | 3.9024 | 3.9024 | 3.9024 | 3.9024 | 3.9024 | 3.9024 | 3.9024
| 储能电量（kWh） | 4800 | 所得税现值和（Mn RMB） | 12.4665
| 储能初始投资成本（Mn RMB）-30%MWh | 2.6117 | 所得税现值（Mn RMB） |  | 0.62332 | 0.62332 | 0.62332 | 0.62332 | 0.62332 | 0.62332 | 0.62332 | 0.62332 | 0.62332 | 0.62332 | 0.62332 | 0.62332 | 0.62332 | 0.62332 | 0.62332 | 0.62332 | 0.62332 | 0.62332 | 0.62332 | 0.62332
| 储能初始年投资成本（Mn RMB） | 0.29019 | NPV | -27.2237 | 3.039 | 3.039 | 3.039 | 3.039 | 3.039 | 3.039 | 3.039 | 3.039 | 3.039 | 3.039 | 3.039 | 3.039 | 3.039 | 3.039 | 3.039 | 3.039 | 3.039 | 3.039 | 3.039 | 3.039
|  |  | IRR | 9.266%
Note on D21: [线程批注] 你的Excel版本可读取此线程批注; 但如果在更新版本的Excel中打开文件，则对批注所作的任何改动都将被删除。了解详细信息: https://go.microsoft.com/fwlink/?linkid=870924 注释: 0.1-0.2元/W

## 自发自用比例=100%（结合储能-合同能源管理收益）
全国 | 工商业——分布式光伏
| 年利用小时数 | 1163
| 度电成本（元/kWh)-折现率=0% | 0.21682
| 度电成本（元/kWh)-折现率=7% | 0.40533
| 投资回报率 | -9.404%
| NPV-折现率=7%（Mn RMB） | -2.3145
| IRR | #VALUE!
LCOE(LevelizedCost of Electricity,平准发电成本)
| 基本假设 |  | 折现率 | 7%
| 总装机规模（MW） | 6 | 所得税率 | 25%
| 单位面积光伏板容量（w/㎡) | 120 | 光伏项目经济性测算 |  | 1 | 2 | 3 | 4 | 5 | 6 | 7 | 8 | 9 | 10 | 11 | 12 | 13 | 14 | 15 | 16 | 17 | 18 | 19 | 20
| 单位面积光伏板占地面积（㎡） | 3 |  | 基准年 | 第1年 | 第2年 | 第3年 | 第4年 | 第5年 | 第6年 | 第7年 | 第8年 | 第9年 | 第10年 | 第11年 | 第12年 | 第13年 | 第14年 | 第15年 | 第16年 | 第17年 | 第18年 | 第19年 | 第20年
| 光伏板制造面积（万㎡） | 5 | 初始投资成本（Mn RMB） | 24.612
| 光伏实际占地面积（万㎡） | 15 | 折旧现值和（Mn RMB） | 12.3851
| 项目初始投资成本（元/W) | 4.102 | 折旧现值（Mn RMB） |  | 1.0926 | 1.0211 | 0.95431 | 0.89188 | 0.83353 | 0.779 | 0.72804 | 0.68041 | 0.6359 | 0.5943 | 0.55542 | 0.51908 | 0.48512 | 0.45339 | 0.42372 | 0.396 | 0.3701 | 0.34589 | 0.32326 | 0.30211
| 组件（元/W) | 1.887 | 运行成本现值和（Mn RMB） | 2.5426
| 逆变器（元/W) | 0.185 | 运行成本现值（Mn RMB） |  | 0.2243 | 0.20963 | 0.19591 | 0.18309 | 0.17112 | 0.15992 | 0.14946 | 0.13968 | 0.13054 | 0.122 | 0.11402 | 0.10656 | 0.099591 | 0.093076 | 0.086987 | 0.081296 | 0.075978 | 0.071007 | 0.066362 | 0.062021
| 支架（元/W) | 0.222 | 固定资产残值现值 (Mn RMB) |  | 20 第20年: 0.25441
| 电缆（元/W) | 0.444 | 发电电量现值和(MWh) | 60720.9499
| 建安费用（元/W) | 0.222 | 发电电量现值(MWh) |  | 5534.6627 | 5149.3053 | 4790.7789 | 4457.2153 | 4146.8765 | 3858.1454 | 3589.5175 | 3339.5932 | 3107.0701 | 2890.7367 | 2689.4658 | 2502.2086 | 2327.9894 | 2165.9004 | 2015.0971 | 1874.7936 | 1744.2589 | 1622.8128 | 1509.8226 | 1404.6994
| 屋顶租赁（元/W) | 0.15 | 发电收益现值和（Mn RMB） | 35.8824
| 电网接入（元/W) | 0.037 | 发电收益现值（Mn RMB） |  | 3.2707 | 3.0429 | 2.8311 | 2.6339 | 2.4506 | 2.2799 | 2.1212 | 1.9735 | 1.8361 | 1.7083 | 1.5893 | 1.4787 | 1.3757 | 1.2799 | 1.1908 | 1.1079 | 1.0308 | 0.95899 | 0.89221 | 0.83009
| 房顶加固（元/W) | 0.259 | 所得税现值和（Mn RMB） | 4.5572
| 二次设备（元/W) | 0.074 | 所得税现值（Mn RMB） |  | 0.48844 | 0.45305 | 0.42021 | 0.38974 | 0.36148 | 0.33525 | 0.31092 | 0.28835 | 0.26741 | 0.24799 | 0.22997 | 0.21325 | 0.19775 | 0.18336 | 0.17002 | 0.15765 | 0.14617 | 0.13552 | 0.12565 | 0.11649
| 一次设备（元/W) | 0.222 | NPV | -24.612 | 2.2677 | 2.0901 | 1.9248 | 1.7709 | 1.6278 | 1.4946 | 1.3706 | 1.2553 | 1.1479 | 1.0481 | 0.95514 | 0.86865 | 0.78818 | 0.71329 | 0.64361 | 0.57876 | 0.51842 | 0.46227 | 0.41002 | 0.3614
| 其它（元/W) | 0.4 | 投资回报率 | -9.404%
| 系统运行效率（%） | 0.866
| 系统寿命（年） | 20 | 折现率 | 0%
| 组件光衰率（%）-首年） | 2% | 所得税率 | 25%
| 组件光衰率（%）-逐年光衰 | 0.45% | 光伏项目经济性测算 |  | 1 | 2 | 3 | 4 | 5 | 6 | 7 | 8 | 9 | 10 | 11 | 12 | 13 | 14 | 15 | 16 | 17 | 18 | 19 | 20
| 运维成本（元/W) | 0.04 |  | 基准年 | 第1年 | 第2年 | 第3年 | 第4年 | 第5年 | 第6年 | 第7年 | 第8年 | 第9年 | 第10年 | 第11年 | 第12年 | 第13年 | 第14年 | 第15年 | 第16年 | 第17年 | 第18年 | 第19年 | 第20年
| 系统残值率（元/W) | 0.05 | 初始投资成本（Mn RMB） | 24.612
| 光伏利用小时数（h） | 1163 | 折旧现值和（Mn RMB） | 23.3814
| 初始投资成本（Mn RMB） | 24.612 | 折旧现值（Mn RMB） |  | 1.1691 | 1.1691 | 1.1691 | 1.1691 | 1.1691 | 1.1691 | 1.1691 | 1.1691 | 1.1691 | 1.1691 | 1.1691 | 1.1691 | 1.1691 | 1.1691 | 1.1691 | 1.1691 | 1.1691 | 1.1691 | 1.1691 | 1.1691
| 标杆上网电价（元/kWh) | 0.3598 | 运行成本现值和（Mn RMB） | 4.8
| 工商业电价（元/kWh) | 0.69 | 运行成本现值（Mn RMB） |  | 0.24 | 0.24 | 0.24 | 0.24 | 0.24 | 0.24 | 0.24 | 0.24 | 0.24 | 0.24 | 0.24 | 0.24 | 0.24 | 0.24 | 0.24 | 0.24 | 0.24 | 0.24 | 0.24 | 0.24
| 电价优惠比例（%） | 100% | 固定资产残值现值 (Mn RMB) |  | 20 第20年: 0.98448
| 工商业电价（元/kWh)：折扣 | 0.69 | 发电电量现值和(MWh) | 113512.5287
| 补贴 | 0 | 发电电量现值(MWh) |  | 5922.089 | 5895.4396 | 5868.9102 | 5842.5001 | 5816.2088 | 5790.0359 | 5763.9807 | 5738.0428 | 5712.2216 | 5686.5166 | 5660.9273 | 5635.4531 | 5610.0936 | 5584.8482 | 5559.7163 | 5534.6976 | 5509.7915 | 5484.9974 | 5460.3149 | 5435.7435
| 自发自用比例 | 70% | 发电收益现值和（Mn RMB） | 67.0791
|  |  | 发电收益现值（Mn RMB） |  | 3.4996 | 3.4839 | 3.4682 | 3.4526 | 3.437 | 3.4216 | 3.4062 | 3.3908 | 3.3756 | 3.3604 | 3.3453 | 3.3302 | 3.3152 | 3.3003 | 3.2855 | 3.2707 | 3.256 | 3.2413 | 3.2267 | 3.2122
|  |  | 所得税现值和（Mn RMB） | 9.7244
|  |  | 所得税现值（Mn RMB） |  | 0.52263 | 0.5187 | 0.51478 | 0.51087 | 0.50699 | 0.50312 | 0.49927 | 0.49544 | 0.49163 | 0.48783 | 0.48405 | 0.48029 | 0.47654 | 0.47281 | 0.4691 | 0.4654 | 0.46172 | 0.45806 | 0.45441 | 0.45078
|  |  | NPV | -24.612 | #REF! | #REF! | #REF! | #REF! | #REF! | #REF! | #REF! | #REF! | #REF! | #REF! | #REF! | #REF! | #REF! | #REF! | #REF! | #REF! | #REF! | #REF! | #REF! | #REF!
|  |  | IRR | #VALUE!
Note on D21: [线程批注] 你的Excel版本可读取此线程批注; 但如果在更新版本的Excel中打开文件，则对批注所作的任何改动都将被删除。了解详细信息: https://go.microsoft.com/fwlink/?linkid=870924 注释: 0.1-0.2元/W

## 储能经济模型
| 自变量 | *表后用户侧储能主要通过现货形式进行峰谷套利，收益部分由峰负荷时的用户分摊
| 支出项 | 关键假定：
| 收入项 | 1）电池充放电循环次数~6525次
2）PCS成本：0.3元/W；电池充放电循环次数~6525次；容量型储能电站运维费用：0.1%；PCS效率：98%；线损：98%；系统使用天数：350天；充放循环次数（1次为1充1放）(次/天）：2次
更新处：标绿色的单元格 |  | 3）两充两放（一谷一峰，一平一峰）
Base |  |  | 计算结果
储能电站:两充两放（一谷一峰，一平一峰） |  |  | LCOS（元/kWh) | 0.44081
基本数据 |  |  | 投资回报率 | -11.24%
PCS(KW） | 1200 |  | NPV(折现率=7%） | -0.84853
PCS成本（元/kW) | 300 |  | IRR | 4.261%
ESS(KWh) | 4800 |  | 折现率 | 7% | [9 empty] | 折现率 | 0%
ESS成本（元/kWh) | 1400 |  | 所得税率 | 25% | [9 empty] | 所得税率 | 25%
PCS效率 | 98% |  | 增值税率 | 0% | 暂不考虑 | [8 empty] | 增值税率 | 0% | 暂不考虑
线损 | 98% |  | 储能系统经济效益估算表（元） | [10 empty] | 储能系统经济效益估算表（元）
峰价（元/KWh) | 0.991 |  | 储能平准化成本LCOS（Levelized Cost of Storage） |  | 1 | 2 | 3 | 4 | 5 | 6 | 7 | 8 | 9 | 储能平准化成本LCOS（Levelized Cost of Storage） |  | 1 | 2 | 3 | 4 | 5 | 6 | 7 | 8 | 9
平价（元/KWh) | 0.597 |  |  | 基准年 | 第1年 | 第2年 | 第3年 | 第4年 | 第5年 | 第6年 | 第7年 | 第8年 | 第9年 |  | 基准年 | 第1年 | 第2年 | 第3年 | 第4年 | 第5年 | 第6年 | 第7年 | 第8年 | 第9年
谷价（元/KWh) | 0.289 |  | 初始投资成本（Mn RMB） | 7.55 | [9 empty] | 初始投资成本（Mn RMB） | 7.55
系统年使用天数 (天) | 350 | 0.702 | 折旧现值和（Mn RMB） | 4.9335 | [9 empty] | 折旧现值和（Mn RMB） | 6.815
DOD% | 95% |  | 折旧现值（Mn RMB） |  | 0.70768 | 0.66139 | 0.61812 | 0.57768 | 0.53989 | 0.50457 | 0.47156 | 0.44071 | 0.41188 | 折旧现值（Mn RMB） |  | 0.75722 | 0.75722 | 0.75722 | 0.75722 | 0.75722 | 0.75722 | 0.75722 | 0.75722 | 0.75722
单次循环衰减率 | 0.00468% |  | 运行成本现值和（Mn RMB） | 0.04919 | [9 empty] | 运行成本现值和（Mn RMB） | 0.06795
系统报废终止标准 | 70% |  | 运行成本现值（Mn RMB） |  | 0.0070561 | 0.0065945 | 0.006163 | 0.0057599 | 0.005383 | 0.0050309 | 0.0047018 | 0.0043942 | 0.0041067 | 运行成本现值（Mn RMB） |  | 0.00755 | 0.00755 | 0.00755 | 0.00755 | 0.00755 | 0.00755 | 0.00755 | 0.00755 | 0.00755
土建成本(元/Wh) | 0.015 |  | 固定资产残值现值 (Mn RMB) |  | 9 第9年: 0.19255 | 固定资产残值现值 (Mn RMB) | [9 empty] | 0.354
土建残值率（%） | 0% |  | 充电电量现值和(KWh) | 20148870.2949 | [9 empty] | 充电电量现值和(KWh) | 27429841.838
其它设备投资费用（升压变等） | 350000 |  | 充电电量现值(KWh) |  | 3235606.6592 | 2926470.3121 | 2646869.4713 | 2393982.2555 | 2165256.3912 | 1958383.4546 | 1771275.5731 | 1602044.3537 | 1448981.8243 | 充电电量现值(KWh) |  | 3462099.1254 | 3350515.8603 | 3242528.9178 | 3138022.3885 | 3036884.0989 | 2939005.4908 | 2844281.505 | 2752610.4679 | 2663893.9834
其它成本：入网检测费、项目管理费等（元/Wh） | 0.01 |  | 放电电量现值和(KWh) | 17127637.7886 | [9 empty] | 放电电量现值和(KWh) | 23316860.386
容量型储能电站运维费用 | 0.1% |  | 放电电量现值(KWh) |  | 2750441.9888 | 2487659.247 | 2249983.2951 | 2035015.3802 | 1840585.9309 | 1664732.661 | 1505680.765 | 1361825.006 | 1231713.5147 | 放电电量现值(KWh) |  | 2942972.928 | 2848121.0718 | 2756326.2858 | 2667490.0407 | 2581516.9829 | 2498314.832 | 2417794.2819 | 2339868.9047 | 2264455.0582
储能系统残值 | 5% |  | 充电成本现值和（Mn RMB） | 8.9259 | [9 empty] | 充电成本现值和（Mn RMB） | 12.1514
充放循环次数（1次为1充1放）(次/天） | 2 |  | 充电成本现值（Mn RMB） |  | 1.4334 | 1.2964 | 1.1726 | 1.0605 | 0.95921 | 0.86756 | 0.78468 | 0.70971 | 0.6419 | 充电成本现值（Mn RMB） |  | 1.5337 | 1.4843 | 1.4364 | 1.3901 | 1.3453 | 1.302 | 1.26 | 1.2194 | 1.1801
充放电效率RTE（%） | 96% |  | 放电收益现值和（Mn RMB） | 16.9735 | [9 empty] | 放电收益现值和（Mn RMB） | 23.107
用户分成比例（%） | 10% |  | 放电收益现值（Mn RMB） |  | 2.7257 | 2.4653 | 2.2297 | 2.0167 | 1.824 | 1.6498 | 1.4921 | 1.3496 | 1.2206 | 放电收益现值（Mn RMB） |  | 2.9165 | 2.8225 | 2.7315 | 2.6435 | 2.5583 | 2.4758 | 2.396 | 2.3188 | 2.2441
充放循环总次数（次数） | 6525.0962 |  | 所得税现值和（Mn RMB） | 0.76622 | [9 empty] | 所得税现值和（Mn RMB） | 1.0182
系统寿命（年） | 9.3216 |  | 所得税现值（Mn RMB） |  | 0.14439 | 0.12522 | 0.10822 | 0.093181 | 0.079885 | 0.068146 | 0.057798 | 0.04869 | 0.040686 | 所得税现值（Mn RMB） |  | 0.1545 | 0.14336 | 0.13258 | 0.12214 | 0.11204 | 0.10227 | 0.092811 | 0.083658 | 0.074799
PCS总成本（元） | 360000 |  | 增值税现值和（Mn RMB） | 0 | [9 empty] | 增值税现值和（Mn RMB） | 0
ESS总成本（元） | 6720000 |  | 增值税现值（Mn RMB） |  | 0 | 0 | 0 | 0 | 0 | 0 | 0 | 0 | 0 | 增值税现值（Mn RMB） |  | 0 | 0 | 0 | 0 | 0 | 0 | 0 | 0 | 0
土建总投资（元） | 72000 |  | 放电利润现值和（Mn RMB） | 7.2321 | [9 empty] | 放电利润现值和（Mn RMB） | 9.8695
其它投资（元） | 48000 |  | 放电利润现值和（Mn RMB） |  | 1.1409 | 1.037 | 0.94279 | 0.85723 | 0.77954 | 0.70901 | 0.64495 | 0.58678 | 0.53394 | 放电利润现值和（Mn RMB） |  | 1.2207 | 1.1873 | 1.155 | 1.1236 | 1.0934 | 1.064 | 1.0357 | 1.0082 | 0.98162
设备总投资（元） | 7550000 |  | 度电收益（元/kWh) | 0.991 | [9 empty] | 度电收益（元/kWh) | 0.991
投资回收年限 | 9+ |  | LCOS（元/kWh) | 0.44081 | [9 empty] | LCOS（元/kWh) | 0.3238
投资回报率 | -11.24% |  | 充电成本（元/kWh) | 0.52114 | [9 empty] | 充电成本（元/kWh) | 0.52114
| 1572.9167 |  | 用户分成部分（元/kWh) | 0.72321 | [9 empty] | 用户分成部分（元/kWh) | 0.98695
|  |  | 用户分成部分现值 |  | 0.11409 | 0.1037 | 0.094279 | 0.085723 | 0.077954 | 0.070901 | 0.064495 | 0.058678 | 0.053394 | 用户分成部分现值 |  | 0.12207 | 0.11873 | 0.1155 | 0.11236 | 0.10934 | 0.1064 | 0.10357 | 0.10082 | 0.098162
|  |  | NPV | -7.55 | 1.0268 | 0.93333 | 0.84851 | 0.7715 | 0.70159 | 0.63811 | 0.58046 | 0.5281 | 0.6731 | NPV | -7.55 | 1.0987 | 1.0686 | 1.0395 | 1.0113 | 0.98402 | 0.95763 | 0.93209 | 0.90738 | 1.2375
|  |  | 投资回报率 | -11.24% | [9 empty] | IRR | 4.261%

## Backup分地区光伏小时数及电价
数据来源：部分来自2020年度全国可再生能源电力发展监测评价报告-能源局
| 部分省份引用光伏产业网（https://xw.qq.com/amphtml/20210827A0B8T300；全国新能源消纳监测预警中心） |  |  |  | 一般工商业35kV及以上
省（区） | 资源区 | 地区 | 保障性收购利用小时数 | 2020年实际利用小时数 | 峰价 | 平价 | 谷价 | 电价(均价)
内蒙古 | I类 | 除赤峰市、通辽市、兴安盟、呼伦贝尔市以外其他地区 | 1500 | 1626 | 0.90501 | 0.61082 | 0.31662 | 0.61082
| II类 | 赤峰市、通辽市、兴安盟、呼伦贝尔市 | 1400 | 1619 | 0.90501 | 0.61082 | 0.31662 | 0.61082
新疆 | I类 | 哈密、塔城、阿勒泰、克拉玛依 | 1500 | 1655 | 0.6574 | 0.4157 | 0.174 | 0.4157
| II类 | 除I类外其他地区 | 1350 | 1414 | 0.6574 | 0.4157 | 0.174 | 0.4157
甘肃 | I类 | 嘉峪关、武威、张掖、酒泉、敦煌、金昌 | 1500 | 1535 | 0.87292 | 0.66916 | 0.49214 | 0.67807
| II类 | 除I类外其他地区 | 1400 | 1263 | 0.87292 | 0.66916 | 0.49214 | 0.67807
青海 | I类 | 海西 | 1500 | 1436 | 0.55938 | 0.4156 | 0.27183 | 0.41561
| II类 | 除I类外其他地区 | 1450 | 1387 | 0.55938 | 0.4156 | 0.27183 | 0.41561
宁夏 | I类 | 宁夏 | 1500 | 1390 | 0.71607 | 0.48448 | 0.24696 | 0.48251
陕西 | II类 | 榆林、延安 | 1300 | 1466 | 0.85201 | 0.58344 | 0.31488 | 0.58344
黑龙江 | II类 | 黑龙江 | 1300 | 1507 | 1.089 | 0.73427 | 0.37955 | 0.73427
吉林 | II类 | 吉林 | 1300 | 1477 | 1.1123 | 0.75653 | 0.40078 | 0.75653
辽宁 | II类 | 辽宁 | 1300 | 1388 | 1.0122 | 0.6861 | 0.35996 | 0.6861
河北 | II类 | 承德、张家口、唐山、秦皇岛 | 1400 | 1485 | 0.81163 | 0.60765 | 0.40367 | 0.60765
山西 | II类 | 忻州、朔州、大同 | 1400 | 1470 | 0.80417 | 0.53347 | 0.28471 | 0.54078
四川 | II类 |  |  | 1466 | 1.0765 | 0.70728 | 0.33805 | 0.70727
河北 | II/III类 |  |  | 1336 | 0.81163 | 0.60765 | 0.40367 | 0.60765
云南 | III类 |  |  | 1332 | 0.7666 | 0.53253 | 0.29845 | 0.53253
天津 | III类 |  |  | 1265 | 1.0154 | 0.69289 | 0.36597 | 0.69141
北京 | II类 |  |  | 1242 | 1.1102 | 0.81066 | 0.53984 | 0.82024
山东 | III类 |  |  | 1225 | 0.95571 | 0.67785 | 0.40003 | 0.67786
江苏 | III类 |  |  | 1165 | 1.1262 | 0.67358 | 0.30432 | 0.70135
西藏 | III类 |  |  | 1116 |  |  |  | 0.5536
广西 | III类 |  |  | 1103 | 0.92516 | 0.65748 | 0.38982 | 0.65749
安徽 | III类 |  |  | 1071 | 1.06 | 0.67226 | 0.36148 | 0.69792
海南 | III类 |  |  | 1063 | 1.0818 | 0.67542 | 0.3388 | 0.69868
福建 | III类 |  |  | 1063 | 0.88045 | 0.59619 | 0.31193 | 0.59619
河南 | III类 |  |  | 1055 | 1.0027 | 0.64912 | 0.33901 | 0.6636
贵州 | III类 |  |  | 1032 | 0.76762 | 0.52866 | 0.2897 | 0.52866
湖北 | III类 |  |  | 1013 | 1.0727 | 0.73482 | 0.37622 | 0.72792
浙江 | III类 |  |  | 998 | 1.3236 | 0.98522 | 0.3909 | 0.89992
广东 | III类 |  |  | 993 | 1.238 | 0.73963 | 0.29821 | 0.75862
江西 | III类 |  |  | 917 | 0.86885 | 0.67452 | 0.48019 | 0.67452
湖南 | III类 |  |  | 902 | 1.1218 | 0.73019 | 0.33859 | 0.73019
上海 | III类 |  |  | 861 | 0.88576 | 0.80232 | 0.3961 | 0.69473
重庆 | III类 |  |  | 655 | 1.1273 | 0.73214 | 0.32641 | 0.72861

## 分布式光伏经济性模型-分地区
全国 | 工商业——分布式光伏
| 年利用小时数 | 1163
| 度电成本（元/kWh)-折现率=0% | 0.21682
| 度电成本（元/kWh)-折现率=7% | 0.40533
| 投资回报率 | 32.51%
| NPV-折现率=7%（Mn RMB） | 8.0005
| IRR | 11.01%
LCOE(LevelizedCost of Electricity,平准发电成本)
| 基本假设 |  | 折现率 | 7%
| 总装机规模（MW） | 6 | 所得税率 | 25%
| 单位面积光伏板容量（w/㎡) | 120 | 光伏项目经济性测算 |  | 1 | 2 | 3 | 4 | 5 | 6 | 7 | 8 | 9 | 10 | 11 | 12 | 13 | 14 | 15 | 16 | 17 | 18 | 19 | 20
| 单位面积光伏板占地面积（㎡） | 3 |  | 基准年 | 第1年 | 第2年 | 第3年 | 第4年 | 第5年 | 第6年 | 第7年 | 第8年 | 第9年 | 第10年 | 第11年 | 第12年 | 第13年 | 第14年 | 第15年 | 第16年 | 第17年 | 第18年 | 第19年 | 第20年
| 光伏板制造面积（万㎡） | 5 | 初始投资成本（Mn RMB） | 24.612
| 光伏实际占地面积（万㎡） | 15 | 折旧现值和（Mn RMB） | 12.3851
| 项目初始投资成本（元/W) | 4.102 | 折旧现值（Mn RMB） |  | 1.0926 | 1.0211 | 0.95431 | 0.89188 | 0.83353 | 0.779 | 0.72804 | 0.68041 | 0.6359 | 0.5943 | 0.55542 | 0.51908 | 0.48512 | 0.45339 | 0.42372 | 0.396 | 0.3701 | 0.34589 | 0.32326 | 0.30211
| 组件（元/W) | 1.887 | 运行成本现值和（Mn RMB） | 2.5426
| 逆变器（元/W) | 0.185 | 运行成本现值（Mn RMB） |  | 0.2243 | 0.20963 | 0.19591 | 0.18309 | 0.17112 | 0.15992 | 0.14946 | 0.13968 | 0.13054 | 0.122 | 0.11402 | 0.10656 | 0.099591 | 0.093076 | 0.086987 | 0.081296 | 0.075978 | 0.071007 | 0.066362 | 0.062021
| 支架（元/W) | 0.222 | 固定资产残值现值 (Mn RMB) |  | 20 第20年: 0.25441
| 电缆（元/W) | 0.444 | 发电电量现值和(MWh) | 60720.9499
| 建安费用（元/W) | 0.222 | 发电电量现值(MWh) |  | 5534.6627 | 5149.3053 | 4790.7789 | 4457.2153 | 4146.8765 | 3858.1454 | 3589.5175 | 3339.5932 | 3107.0701 | 2890.7367 | 2689.4658 | 2502.2086 | 2327.9894 | 2165.9004 | 2015.0971 | 1874.7936 | 1744.2589 | 1622.8128 | 1509.8226 | 1404.6994
| 屋顶租赁（元/W) | 0.15 | 发电收益现值和（Mn RMB） | 41.8975
| 电网接入（元/W) | 0.037 | 发电收益现值（Mn RMB） |  | 3.8189 | 3.553 | 3.3056 | 3.0755 | 2.8613 | 2.6621 | 2.4768 | 2.3043 | 2.1439 | 1.9946 | 1.8557 | 1.7265 | 1.6063 | 1.4945 | 1.3904 | 1.2936 | 1.2035 | 1.1197 | 1.0418 | 0.96924
| 房顶加固（元/W) | 0.259 | 所得税现值和（Mn RMB） | 5.859
| 二次设备（元/W) | 0.074 | 所得税现值（Mn RMB） |  | 0.62551 | 0.58057 | 0.53885 | 0.50013 | 0.46417 | 0.4308 | 0.39982 | 0.37106 | 0.34436 | 0.31958 | 0.29657 | 0.27522 | 0.2554 | 0.237 | 0.21993 | 0.20408 | 0.18937 | 0.17571 | 0.16304 | 0.15128
| 一次设备（元/W) | 0.222 | NPV | -24.612 | 2.9691 | 2.7628 | 2.5709 | 2.3923 | 2.2261 | 2.0714 | 1.9275 | 1.7936 | 1.669 | 1.553 | 1.4451 | 1.3447 | 1.2513 | 1.1644 | 1.0835 | 1.0082 | 0.93819 | 0.87302 | 0.81238 | 0.75594
| 其它（元/W) | 0.4 | 投资回报率 | 32.51%
| 系统运行效率（%） | 0.866
| 系统寿命（年） | 20 | 折现率 | 0%
| 组件光衰率（%）-首年） | 2% | 所得税率 | 25%
| 组件光衰率（%）-逐年光衰 | 0.45% | 光伏项目经济性测算 |  | 1 | 2 | 3 | 4 | 5 | 6 | 7 | 8 | 9 | 10 | 11 | 12 | 13 | 14 | 15 | 16 | 17 | 18 | 19 | 20
| 运维成本（元/W) | 0.04 |  | 基准年 | 第1年 | 第2年 | 第3年 | 第4年 | 第5年 | 第6年 | 第7年 | 第8年 | 第9年 | 第10年 | 第11年 | 第12年 | 第13年 | 第14年 | 第15年 | 第16年 | 第17年 | 第18年 | 第19年 | 第20年
| 系统残值率（元/W) | 0.05 | 初始投资成本（Mn RMB） | 24.612
| 光伏利用小时数（h） | 1163 | 折旧现值和（Mn RMB） | 23.3814
| 初始投资成本（Mn RMB） | 24.612 | 折旧现值（Mn RMB） |  | 1.1691 | 1.1691 | 1.1691 | 1.1691 | 1.1691 | 1.1691 | 1.1691 | 1.1691 | 1.1691 | 1.1691 | 1.1691 | 1.1691 | 1.1691 | 1.1691 | 1.1691 | 1.1691 | 1.1691 | 1.1691 | 1.1691 | 1.1691
| 标杆上网电价（元/kWh) | 0.3598 | 运行成本现值和（Mn RMB） | 4.8
| 工商业电价（元/kWh) | 0.69 | 运行成本现值（Mn RMB） |  | 0.24 | 0.24 | 0.24 | 0.24 | 0.24 | 0.24 | 0.24 | 0.24 | 0.24 | 0.24 | 0.24 | 0.24 | 0.24 | 0.24 | 0.24 | 0.24 | 0.24 | 0.24 | 0.24 | 0.24
| 电价优惠比例（%） | 100% | 固定资产残值现值 (Mn RMB) |  | 20 第20年: 0.98448
| 工商业电价（元/kWh)：折扣 | 0.69 | 发电电量现值和(MWh) | 113512.5287
| 补贴 | 0 | 发电电量现值(MWh) |  | 5922.089 | 5895.4396 | 5868.9102 | 5842.5001 | 5816.2088 | 5790.0359 | 5763.9807 | 5738.0428 | 5712.2216 | 5686.5166 | 5660.9273 | 5635.4531 | 5610.0936 | 5584.8482 | 5559.7163 | 5534.6976 | 5509.7915 | 5484.9974 | 5460.3149 | 5435.7435
|  |  | 发电收益现值和（Mn RMB） | 78.3236
|  |  | 发电收益现值（Mn RMB） |  | 4.0862 | 4.0679 | 4.0495 | 4.0313 | 4.0132 | 3.9951 | 3.9771 | 3.9592 | 3.9414 | 3.9237 | 3.906 | 3.8885 | 3.871 | 3.8535 | 3.8362 | 3.8189 | 3.8018 | 3.7846 | 3.7676 | 3.7507
|  |  | 所得税现值和（Mn RMB） | 12.5356
|  |  | 所得税现值（Mn RMB） |  | 0.66929 | 0.6647 | 0.66012 | 0.65556 | 0.65103 | 0.64651 | 0.64202 | 0.63754 | 0.63309 | 0.62866 | 0.62424 | 0.61985 | 0.61547 | 0.61112 | 0.60678 | 0.60247 | 0.59817 | 0.59389 | 0.58964 | 0.5854
|  |  | NPV | -24.612 | 3.1769 | 3.1632 | 3.1494 | 3.1358 | 3.1222 | 3.1086 | 3.0951 | 3.0817 | 3.0683 | 3.055 | 3.0418 | 3.0286 | 3.0155 | 3.0024 | 2.9894 | 2.9765 | 2.9636 | 2.9508 | 2.938 | 2.9253
|  |  | IRR | 11.01%
I类区域 | 工商业——分布式光伏
| 年利用小时数 | 1600
| 度电成本（元/kWh)-折现率=0% | 0.31572
| 度电成本（元/kWh)-折现率=7% | 0.43598
| 投资回报率 | 80.48%
| NPV-折现率=7%（Mn RMB） | 19.8078
| IRR | 16.37%
LCOE(LevelizedCost of Electricity,平准发电成本)
| 基本假设 |  | 折现率 | 7%
| 总装机规模（MW） | 6 | 所得税率 | 25%
| 单位面积光伏板容量（w/㎡) | 120 | 光伏项目经济性测算 |  | 1 | 2 | 3 | 4 | 5 | 6 | 7 | 8 | 9 | 10 | 11 | 12 | 13 | 14 | 15 | 16 | 17 | 18 | 19 | 20
| 单位面积光伏板占地面积（㎡） | 3 |  | 基准年 | 第1年 | 第2年 | 第3年 | 第4年 | 第5年 | 第6年 | 第7年 | 第8年 | 第9年 | 第10年 | 第11年 | 第12年 | 第13年 | 第14年 | 第15年 | 第16年 | 第17年 | 第18年 | 第19年 | 第20年
| 光伏板制造面积（万㎡） | 5 | 初始投资成本（Mn RMB） | 24.612
| 光伏实际占地面积（万㎡） | 15 | 折旧现值和（Mn RMB） | 12.3851
| 项目初始投资成本（元/W) | 4.102 | 折旧现值（Mn RMB） |  | 1.0926 | 1.0211 | 0.95431 | 0.89188 | 0.83353 | 0.779 | 0.72804 | 0.68041 | 0.6359 | 0.5943 | 0.55542 | 0.51908 | 0.48512 | 0.45339 | 0.42372 | 0.396 | 0.3701 | 0.34589 | 0.32326 | 0.30211
| 组件（元/W) | 1.887 | 运行成本现值和（Mn RMB） | 2.5426
| 逆变器（元/W) | 0.185 | 运行成本现值（Mn RMB） |  | 0.2243 | 0.20963 | 0.19591 | 0.18309 | 0.17112 | 0.15992 | 0.14946 | 0.13968 | 0.13054 | 0.122 | 0.11402 | 0.10656 | 0.099591 | 0.093076 | 0.086987 | 0.081296 | 0.075978 | 0.071007 | 0.066362 | 0.062021
| 支架（元/W) | 0.222 | 固定资产残值现值 (Mn RMB) |  | 20 第20年: 0.25441
| 电缆（元/W) | 0.444 | 发电电量现值和(MWh) | 83536.9905
| 建安费用（元/W) | 0.222 | 发电电量现值(MWh) |  | 7614.3252 | 7084.1689 | 6590.9254 | 6132.0245 | 5705.0752 | 5307.8526 | 4938.2872 | 4594.4532 | 4274.559 | 3976.9378 | 3700.0389 | 3442.4194 | 3202.7369 | 2979.7426 | 2772.2745 | 2579.2517 | 2399.6683 | 2232.5886 | 2077.142 | 1932.5185
| 屋顶租赁（元/W) | 0.15 | 发电收益现值和（Mn RMB） | 57.6405
| 电网接入（元/W) | 0.037 | 发电收益现值（Mn RMB） |  | 5.2539 | 4.8881 | 4.5477 | 4.2311 | 3.9365 | 3.6624 | 3.4074 | 3.1702 | 2.9494 | 2.7441 | 2.553 | 2.3753 | 2.2099 | 2.056 | 1.9129 | 1.7797 | 1.6558 | 1.5405 | 1.4332 | 1.3334
| 房顶加固（元/W) | 0.259 | 所得税现值和（Mn RMB） | 9.2661
| 二次设备（元/W) | 0.074 | 所得税现值（Mn RMB） |  | 0.98425 | 0.91434 | 0.84938 | 0.78903 | 0.73296 | 0.68087 | 0.63248 | 0.58752 | 0.54575 | 0.50695 | 0.4709 | 0.43741 | 0.40629 | 0.37739 | 0.35054 | 0.3256 | 0.30242 | 0.2809 | 0.2609 | 0.24233
| 一次设备（元/W) | 0.222 | NPV | -24.612 | 4.0453 | 3.7641 | 3.5024 | 3.259 | 3.0324 | 2.8216 | 2.6255 | 2.443 | 2.2732 | 2.1151 | 1.9681 | 1.8313 | 1.704 | 1.5856 | 1.4753 | 1.3728 | 1.2774 | 1.1886 | 1.106 | 1.0291
| 其它（元/W) | 0.4 | 投资回报率 | 80.48%
| 系统运行效率（%） | 0.866
| 系统寿命（年） | 20 | 折现率 | 0%
| 组件光衰率（%）-首年） | 2% | 所得税率 | 25%
| 组件光衰率（%）-逐年光衰 | 0.45% | 光伏项目经济性测算 |  | 1 | 2 | 3 | 4 | 5 | 6 | 7 | 8 | 9 | 10 | 11 | 12 | 13 | 14 | 15 | 16 | 17 | 18 | 19 | 20
| 运维成本（元/W) | 0.04 |  | 基准年 | 第1年 | 第2年 | 第3年 | 第4年 | 第5年 | 第6年 | 第7年 | 第8年 | 第9年 | 第10年 | 第11年 | 第12年 | 第13年 | 第14年 | 第15年 | 第16年 | 第17年 | 第18年 | 第19年 | 第20年
| 系统残值率（元/W) | 0.05 | 初始投资成本（Mn RMB） | 24.612
| 光伏利用小时数（h） | 1600 | 折旧现值和（Mn RMB） | 23.3814
| 初始投资成本（Mn RMB） | 24.612 | 折旧现值（Mn RMB） |  | 1.1691 | 1.1691 | 1.1691 | 1.1691 | 1.1691 | 1.1691 | 1.1691 | 1.1691 | 1.1691 | 1.1691 | 1.1691 | 1.1691 | 1.1691 | 1.1691 | 1.1691 | 1.1691 | 1.1691 | 1.1691 | 1.1691 | 1.1691
| 标杆上网电价（元/kWh) | 0.3598 | 运行成本现值和（Mn RMB） | 4.8
| 工商业电价（元/kWh) | 0.69 | 运行成本现值（Mn RMB） |  | 0.24 | 0.24 | 0.24 | 0.24 | 0.24 | 0.24 | 0.24 | 0.24 | 0.24 | 0.24 | 0.24 | 0.24 | 0.24 | 0.24 | 0.24 | 0.24 | 0.24 | 0.24 | 0.24 | 0.24
| 电价优惠比例（%） | 100% | 固定资产残值现值 (Mn RMB) |  | 20 第20年: 0.98448
| 工商业电价（元/kWh)：折扣 | 0.69 | 发电电量现值和(MWh) | 156165.1298
| 补贴 | 0 | 发电电量现值(MWh) |  | 8147.328 | 8110.665 | 8074.167 | 8037.8333 | 8001.663 | 7965.6555 | 7929.8101 | 7894.126 | 7858.6024 | 7823.2387 | 7788.0341 | 7752.9879 | 7718.0995 | 7683.3681 | 7648.7929 | 7614.3733 | 7580.1086 | 7545.9982 | 7512.0412 | 7478.237
|  |  | 发电收益现值和（Mn RMB） | 107.7539
|  |  | 发电收益现值（Mn RMB） |  | 5.6217 | 5.5964 | 5.5712 | 5.5461 | 5.5211 | 5.4963 | 5.4716 | 5.4469 | 5.4224 | 5.398 | 5.3737 | 5.3496 | 5.3255 | 5.3015 | 5.2777 | 5.2539 | 5.2303 | 5.2067 | 5.1833 | 5.16
|  |  | 所得税现值和（Mn RMB） | 19.8931
|  |  | 所得税现值（Mn RMB） |  | 1.0531 | 1.0468 | 1.0405 | 1.0343 | 1.028 | 1.0218 | 1.0156 | 1.0095 | 1.0033 | 0.99724 | 0.99117 | 0.98512 | 0.9791 | 0.97311 | 0.96715 | 0.96121 | 0.9553 | 0.94942 | 0.94356 | 0.93773
|  |  | NPV | -24.612 | 4.3285 | 4.3095 | 4.2906 | 4.2718 | 4.2531 | 4.2345 | 4.2159 | 4.1975 | 4.1791 | 4.1608 | 4.1426 | 4.1244 | 4.1064 | 4.0884 | 4.0705 | 4.0527 | 4.035 | 4.0173 | 3.9997 | 3.9823
|  |  | IRR | 16.37%
II类区域 | 工商业——分布式光伏
| 年利用小时数 | 1300
| 度电成本（元/kWh)-折现率=0% | 0.34878
| 度电成本（元/kWh)-折现率=7% | 0.50213
| 投资回报率 | 47.55%
| NPV-折现率=7%（Mn RMB） | 11.7021 | 0.50213
| IRR | 12.74% | 34.0817
LCOE(LevelizedCost of Electricity,平准发电成本)
| 基本假设 |  | 折现率 | 7%
| 总装机规模（MW） | 6 | 所得税率 | 25%
| 单位面积光伏板容量（w/㎡) | 120 | 光伏项目经济性测算 |  | 1 | 2 | 3 | 4 | 5 | 6 | 7 | 8 | 9 | 10 | 11 | 12 | 13 | 14 | 15 | 16 | 17 | 18 | 19 | 20
| 单位面积光伏板占地面积（㎡） | 3 |  | 基准年 | 第1年 | 第2年 | 第3年 | 第4年 | 第5年 | 第6年 | 第7年 | 第8年 | 第9年 | 第10年 | 第11年 | 第12年 | 第13年 | 第14年 | 第15年 | 第16年 | 第17年 | 第18年 | 第19年 | 第20年
| 光伏板制造面积（万㎡） | 5 | 初始投资成本（Mn RMB） | 24.612
| 光伏实际占地面积（万㎡） | 15 | 折旧现值和（Mn RMB） | 12.3851
| 项目初始投资成本（元/W) | 4.102 | 折旧现值（Mn RMB） |  | 1.0926 | 1.0211 | 0.95431 | 0.89188 | 0.83353 | 0.779 | 0.72804 | 0.68041 | 0.6359 | 0.5943 | 0.55542 | 0.51908 | 0.48512 | 0.45339 | 0.42372 | 0.396 | 0.3701 | 0.34589 | 0.32326 | 0.30211
| 组件（元/W) | 1.887 | 运行成本现值和（Mn RMB） | 2.5426
| 逆变器（元/W) | 0.185 | 运行成本现值（Mn RMB） |  | 0.2243 | 0.20963 | 0.19591 | 0.18309 | 0.17112 | 0.15992 | 0.14946 | 0.13968 | 0.13054 | 0.122 | 0.11402 | 0.10656 | 0.099591 | 0.093076 | 0.086987 | 0.081296 | 0.075978 | 0.071007 | 0.066362 | 0.062021
| 支架（元/W) | 0.222 | 固定资产残值现值 (Mn RMB) |  | 20 第20年: 0.25441
| 电缆（元/W) | 0.444 | 发电电量现值和(MWh) | 67873.8048
| 建安费用（元/W) | 0.222 | 发电电量现值(MWh) |  | 6186.6393 | 5755.8873 | 5355.1269 | 4982.2699 | 4635.3736 | 4312.6303 | 4012.3583 | 3732.9932 | 3473.0792 | 3231.262 | 3006.2816 | 2796.9657 | 2602.2237 | 2421.0409 | 2252.4731 | 2095.642 | 1949.7305 | 1813.9782 | 1687.6779 | 1570.1713
| 屋顶租赁（元/W) | 0.15 | 发电收益现值和（Mn RMB） | 46.8329
| 电网接入（元/W) | 0.037 | 发电收益现值（Mn RMB） |  | 4.2688 | 3.9716 | 3.695 | 3.4378 | 3.1984 | 2.9757 | 2.7685 | 2.5758 | 2.3964 | 2.2296 | 2.0743 | 1.9299 | 1.7955 | 1.6705 | 1.5542 | 1.446 | 1.3453 | 1.2516 | 1.1645 | 1.0834
| 房顶加固（元/W) | 0.259 | 所得税现值和（Mn RMB） | 6.9271
| 二次设备（元/W) | 0.074 | 所得税现值（Mn RMB） |  | 0.73797 | 0.68521 | 0.6362 | 0.5907 | 0.54844 | 0.5092 | 0.47276 | 0.43892 | 0.4075 | 0.37832 | 0.35122 | 0.32607 | 0.30271 | 0.28101 | 0.26087 | 0.24217 | 0.22481 | 0.20869 | 0.19372 | 0.17982
| 一次设备（元/W) | 0.222 | NPV | -24.612 | 3.3065 | 3.0767 | 2.8629 | 2.664 | 2.4789 | 2.3066 | 2.1463 | 1.9972 | 1.8584 | 1.7292 | 1.6091 | 1.4973 | 1.3932 | 1.2964 | 1.2063 | 1.1225 | 1.0445 | 0.97195 | 0.90442 | 0.84158
| 其它（元/W) | 0.4 | 投资回报率 | 47.55%
| 系统运行效率（%） | 0.866
| 系统寿命（年） | 20 | 折现率 | 0%
| 组件光衰率（%）-首年） | 2% | 所得税率 | 25%
| 组件光衰率（%）-逐年光衰 | 0.45% | 光伏项目经济性测算 |  | 1 | 2 | 3 | 4 | 5 | 6 | 7 | 8 | 9 | 10 | 11 | 12 | 13 | 14 | 15 | 16 | 17 | 18 | 19 | 20
| 运维成本（元/W) | 0.04 |  | 基准年 | 第1年 | 第2年 | 第3年 | 第4年 | 第5年 | 第6年 | 第7年 | 第8年 | 第9年 | 第10年 | 第11年 | 第12年 | 第13年 | 第14年 | 第15年 | 第16年 | 第17年 | 第18年 | 第19年 | 第20年
| 系统残值率（元/W) | 0.05 | 初始投资成本（Mn RMB） | 24.612
| 光伏利用小时数（h） | 1300 | 折旧现值和（Mn RMB） | 23.3814
| 初始投资成本（Mn RMB） | 24.612 | 折旧现值（Mn RMB） |  | 1.1691 | 1.1691 | 1.1691 | 1.1691 | 1.1691 | 1.1691 | 1.1691 | 1.1691 | 1.1691 | 1.1691 | 1.1691 | 1.1691 | 1.1691 | 1.1691 | 1.1691 | 1.1691 | 1.1691 | 1.1691 | 1.1691 | 1.1691
| 标杆上网电价（元/kWh) | 0.3598 | 运行成本现值和（Mn RMB） | 4.8
| 工商业电价（元/kWh) | 0.69 | 运行成本现值（Mn RMB） |  | 0.24 | 0.24 | 0.24 | 0.24 | 0.24 | 0.24 | 0.24 | 0.24 | 0.24 | 0.24 | 0.24 | 0.24 | 0.24 | 0.24 | 0.24 | 0.24 | 0.24 | 0.24 | 0.24 | 0.24
| 电价优惠比例（%） | 100% | 固定资产残值现值 (Mn RMB) |  | 20 第20年: 0.98448
| 工商业电价（元/kWh)：折扣 | 0.69 | 发电电量现值和(MWh) | 126884.168
| 补贴 | 0 | 发电电量现值(MWh) |  | 6619.704 | 6589.9153 | 6560.2607 | 6530.7395 | 6501.3512 | 6472.0951 | 6442.9707 | 6413.9773 | 6385.1144 | 6356.3814 | 6327.7777 | 6299.3027 | 6270.9558 | 6242.7365 | 6214.6442 | 6186.6783 | 6158.8383 | 6131.1235 | 6103.5334 | 6076.0675
|  |  | 发电收益现值和（Mn RMB） | 87.5501
|  |  | 发电收益现值（Mn RMB） |  | 4.5676 | 4.547 | 4.5266 | 4.5062 | 4.4859 | 4.4657 | 4.4456 | 4.4256 | 4.4057 | 4.3859 | 4.3662 | 4.3465 | 4.327 | 4.3075 | 4.2881 | 4.2688 | 4.2496 | 4.2305 | 4.2114 | 4.1925
|  |  | 所得税现值和（Mn RMB） | 14.8422
|  |  | 所得税现值（Mn RMB） |  | 0.78963 | 0.78449 | 0.77938 | 0.77429 | 0.76922 | 0.76417 | 0.75914 | 0.75414 | 0.74916 | 0.74421 | 0.73927 | 0.73436 | 0.72947 | 0.7246 | 0.71976 | 0.71493 | 0.71013 | 0.70535 | 0.70059 | 0.69585
|  |  | NPV | -24.612 | 3.538 | 3.5225 | 3.5072 | 3.4919 | 3.4767 | 3.4616 | 3.4465 | 3.4315 | 3.4166 | 3.4017 | 3.3869 | 3.3722 | 3.3575 | 3.3429 | 3.3283 | 3.3139 | 3.2995 | 3.2851 | 3.2708 | 3.2566
|  |  | IRR | 12.74%
III类区域 | 工商业——分布式光伏
| 年利用小时数 | 1100
| 度电成本（元/kWh)-折现率=0% | 0.38083
| 度电成本（元/kWh)-折现率=7% | 0.56628
| 投资回报率 | 25.59%
| NPV-折现率=7%（Mn RMB） | 6.2983
| IRR | 10.19%
LCOE(LevelizedCost of Electricity,平准发电成本)
| 基本假设 |  | 折现率 | 7%
| 总装机规模（MW） | 6 | 所得税率 | 25%
| 单位面积光伏板容量（w/㎡) | 120 | 光伏项目经济性测算 |  | 1 | 2 | 3 | 4 | 5 | 6 | 7 | 8 | 9 | 10 | 11 | 12 | 13 | 14 | 15 | 16 | 17 | 18 | 19 | 20
| 单位面积光伏板占地面积（㎡） | 3 |  | 基准年 | 第1年 | 第2年 | 第3年 | 第4年 | 第5年 | 第6年 | 第7年 | 第8年 | 第9年 | 第10年 | 第11年 | 第12年 | 第13年 | 第14年 | 第15年 | 第16年 | 第17年 | 第18年 | 第19年 | 第20年
| 光伏板制造面积（万㎡） | 5 | 初始投资成本（Mn RMB） | 24.612
| 光伏实际占地面积（万㎡） | 15 | 折旧现值和（Mn RMB） | 12.3851
| 项目初始投资成本（元/W) | 4.102 | 折旧现值（Mn RMB） |  | 1.0926 | 1.0211 | 0.95431 | 0.89188 | 0.83353 | 0.779 | 0.72804 | 0.68041 | 0.6359 | 0.5943 | 0.55542 | 0.51908 | 0.48512 | 0.45339 | 0.42372 | 0.396 | 0.3701 | 0.34589 | 0.32326 | 0.30211
| 组件（元/W) | 1.887 | 运行成本现值和（Mn RMB） | 2.5426
| 逆变器（元/W) | 0.185 | 运行成本现值（Mn RMB） |  | 0.2243 | 0.20963 | 0.19591 | 0.18309 | 0.17112 | 0.15992 | 0.14946 | 0.13968 | 0.13054 | 0.122 | 0.11402 | 0.10656 | 0.099591 | 0.093076 | 0.086987 | 0.081296 | 0.075978 | 0.071007 | 0.066362 | 0.062021
| 支架（元/W) | 0.222 | 固定资产残值现值 (Mn RMB) |  | 20 第20年: 0.25441
| 电缆（元/W) | 0.444 | 发电电量现值和(MWh) | 57431.6809
| 建安费用（元/W) | 0.222 | 发电电量现值(MWh) |  | 5234.8486 | 4870.3661 | 4531.2612 | 4215.7669 | 3922.2392 | 3649.1487 | 3395.0724 | 3158.6866 | 2938.7593 | 2734.1448 | 2543.7767 | 2366.6633 | 2201.8816 | 2048.573 | 1905.9387 | 1773.2355 | 1649.7719 | 1534.9046 | 1428.0351 | 1328.6065
| 屋顶租赁（元/W) | 0.15 | 发电收益现值和（Mn RMB） | 39.6279
| 电网接入（元/W) | 0.037 | 发电收益现值（Mn RMB） |  | 3.612 | 3.3606 | 3.1266 | 2.9089 | 2.7063 | 2.5179 | 2.3426 | 2.1795 | 2.0277 | 1.8866 | 1.7552 | 1.633 | 1.5193 | 1.4135 | 1.3151 | 1.2235 | 1.1383 | 1.0591 | 0.98534 | 0.91674
| 房顶加固（元/W) | 0.259 | 所得税现值和（Mn RMB） | 5.3678
| 二次设备（元/W) | 0.074 | 所得税现值（Mn RMB） |  | 0.57379 | 0.53245 | 0.49409 | 0.45848 | 0.42542 | 0.39475 | 0.36628 | 0.33985 | 0.31533 | 0.29257 | 0.27144 | 0.25184 | 0.23365 | 0.21676 | 0.2011 | 0.18656 | 0.17307 | 0.16055 | 0.14893 | 0.13815
| 一次设备（元/W) | 0.222 | NPV | -24.612 | 2.814 | 2.6185 | 2.4366 | 2.2673 | 2.1098 | 1.9632 | 1.8269 | 1.7 | 1.5819 | 1.472 | 1.3697 | 1.2746 | 1.1861 | 1.1037 | 1.027 | 0.95568 | 0.8893 | 0.82753 | 0.77005 | 0.71657
| 其它（元/W) | 0.4 | 投资回报率 | 25.59%
| 系统运行效率（%） | 0.866
| 系统寿命（年） | 20 | 折现率 | 0%
| 组件光衰率（%）-首年） | 2% | 所得税率 | 25%
| 组件光衰率（%）-逐年光衰 | 0.45% | 光伏项目经济性测算 |  | 1 | 2 | 3 | 4 | 5 | 6 | 7 | 8 | 9 | 10 | 11 | 12 | 13 | 14 | 15 | 16 | 17 | 18 | 19 | 20
| 运维成本（元/W) | 0.04 |  | 基准年 | 第1年 | 第2年 | 第3年 | 第4年 | 第5年 | 第6年 | 第7年 | 第8年 | 第9年 | 第10年 | 第11年 | 第12年 | 第13年 | 第14年 | 第15年 | 第16年 | 第17年 | 第18年 | 第19年 | 第20年
| 系统残值率（元/W) | 0.05 | 初始投资成本（Mn RMB） | 24.612
| 光伏利用小时数（h） | 1100 | 折旧现值和（Mn RMB） | 23.3814
| 初始投资成本（Mn RMB） | 24.612 | 折旧现值（Mn RMB） |  | 1.1691 | 1.1691 | 1.1691 | 1.1691 | 1.1691 | 1.1691 | 1.1691 | 1.1691 | 1.1691 | 1.1691 | 1.1691 | 1.1691 | 1.1691 | 1.1691 | 1.1691 | 1.1691 | 1.1691 | 1.1691 | 1.1691 | 1.1691
| 标杆上网电价（元/kWh) | 0.3598 | 运行成本现值和（Mn RMB） | 4.8
| 工商业电价（元/kWh) | 0.69 | 运行成本现值（Mn RMB） |  | 0.24 | 0.24 | 0.24 | 0.24 | 0.24 | 0.24 | 0.24 | 0.24 | 0.24 | 0.24 | 0.24 | 0.24 | 0.24 | 0.24 | 0.24 | 0.24 | 0.24 | 0.24 | 0.24 | 0.24
| 电价优惠比例（%） | 100% | 固定资产残值现值 (Mn RMB) |  | 20 第20年: 0.98448
| 工商业电价（元/kWh)：折扣 | 0.69 | 发电电量现值和(MWh) | 107363.5267
| 补贴 | 0 | 发电电量现值(MWh) |  | 5601.288 | 5576.0822 | 5550.9898 | 5526.0104 | 5501.1433 | 5476.3882 | 5451.7444 | 5427.2116 | 5402.7891 | 5378.4766 | 5354.2734 | 5330.1792 | 5306.1934 | 5282.3155 | 5258.5451 | 5234.8817 | 5211.3247 | 5187.8737 | 5164.5283 | 5141.2879
|  |  | 发电收益现值和（Mn RMB） | 74.0808
|  |  | 发电收益现值（Mn RMB） |  | 3.8649 | 3.8475 | 3.8302 | 3.8129 | 3.7958 | 3.7787 | 3.7617 | 3.7448 | 3.7279 | 3.7111 | 3.6944 | 3.6778 | 3.6613 | 3.6448 | 3.6284 | 3.6121 | 3.5958 | 3.5796 | 3.5635 | 3.5475
|  |  | 所得税现值和（Mn RMB） | 11.4749
|  |  | 所得税现值（Mn RMB） |  | 0.61395 | 0.60961 | 0.60528 | 0.60097 | 0.59668 | 0.59241 | 0.58816 | 0.58393 | 0.57971 | 0.57552 | 0.57134 | 0.56719 | 0.56305 | 0.55893 | 0.55483 | 0.55075 | 0.54669 | 0.54264 | 0.53861 | 0.5346
|  |  | NPV | -24.612 | 3.0109 | 2.9979 | 2.9849 | 2.972 | 2.9591 | 2.9463 | 2.9335 | 2.9208 | 2.9082 | 2.8956 | 2.8831 | 2.8706 | 2.8582 | 2.8459 | 2.8336 | 2.8213 | 2.8091 | 2.797 | 2.7849 | 2.7729
|  |  | IRR | 10.19%
内蒙古I类 | 工商业——分布式光伏
| 年利用小时数 | 1626
| 度电成本（元/kWh)-折现率=0% | 0.29364
| 度电成本（元/kWh)-折现率=7% | 0.41426
| 投资回报率 | 62.85%
| NPV-折现率=7%（Mn RMB） | 15.4686
| IRR | 14.45%
LCOE(LevelizedCost of Electricity,平准发电成本)
| 基本假设 |  | 折现率 | 7%
| 总装机规模（MW） | 6 | 所得税率 | 25%
| 单位面积光伏板容量（w/㎡) | 120 | 光伏项目经济性测算 |  | 1 | 2 | 3 | 4 | 5 | 6 | 7 | 8 | 9 | 10 | 11 | 12 | 13 | 14 | 15 | 16 | 17 | 18 | 19 | 20
| 单位面积光伏板占地面积（㎡） | 3 |  | 基准年 | 第1年 | 第2年 | 第3年 | 第4年 | 第5年 | 第6年 | 第7年 | 第8年 | 第9年 | 第10年 | 第11年 | 第12年 | 第13年 | 第14年 | 第15年 | 第16年 | 第17年 | 第18年 | 第19年 | 第20年
| 光伏板制造面积（万㎡） | 5 | 初始投资成本（Mn RMB） | 24.612
| 光伏实际占地面积（万㎡） | 15 | 折旧现值和（Mn RMB） | 12.3851
| 项目初始投资成本（元/W) | 4.102 | 折旧现值（Mn RMB） |  | 1.0926 | 1.0211 | 0.95431 | 0.89188 | 0.83353 | 0.779 | 0.72804 | 0.68041 | 0.6359 | 0.5943 | 0.55542 | 0.51908 | 0.48512 | 0.45339 | 0.42372 | 0.396 | 0.3701 | 0.34589 | 0.32326 | 0.30211
| 组件（元/W) | 1.887 | 运行成本现值和（Mn RMB） | 2.5426
| 逆变器（元/W) | 0.185 | 运行成本现值（Mn RMB） |  | 0.2243 | 0.20963 | 0.19591 | 0.18309 | 0.17112 | 0.15992 | 0.14946 | 0.13968 | 0.13054 | 0.122 | 0.11402 | 0.10656 | 0.099591 | 0.093076 | 0.086987 | 0.081296 | 0.075978 | 0.071007 | 0.066362 | 0.062021
| 支架（元/W) | 0.222 | 固定资产残值现值 (Mn RMB) |  | 20 第20年: 0.25441
| 电缆（元/W) | 0.444 | 发电电量现值和(MWh) | 84894.4666
| 建安费用（元/W) | 0.222 | 发电电量现值(MWh) |  | 7738.058 | 7199.2867 | 6698.0279 | 6231.6699 | 5797.7826 | 5394.1052 | 5018.5344 | 4669.113 | 4344.0206 | 4041.5631 | 3760.1645 | 3498.3587 | 3254.7814 | 3028.1634 | 2817.324 | 2621.1645 | 2438.6629 | 2268.8681 | 2110.8955 | 1963.922
| 屋顶租赁（元/W) | 0.15 | 发电收益现值和（Mn RMB） | 51.855
| 电网接入（元/W) | 0.037 | 发电收益现值（Mn RMB） |  | 4.7265 | 4.3974 | 4.0913 | 3.8064 | 3.5414 | 3.2948 | 3.0654 | 2.852 | 2.6534 | 2.4687 | 2.2968 | 2.1369 | 1.9881 | 1.8497 | 1.7209 | 1.6011 | 1.4896 | 1.3859 | 1.2894 | 1.1996
| 房顶加固（元/W) | 0.259 | 所得税现值和（Mn RMB） | 8.014
| 二次设备（元/W) | 0.074 | 所得税现值（Mn RMB） |  | 0.85241 | 0.79168 | 0.73526 | 0.68286 | 0.63418 | 0.58897 | 0.54698 | 0.50797 | 0.47174 | 0.43809 | 0.40683 | 0.3778 | 0.35084 | 0.3258 | 0.30254 | 0.28094 | 0.26088 | 0.24224 | 0.22494 | 0.20887
| 一次设备（元/W) | 0.222 | NPV | -24.612 | 3.6498 | 3.3961 | 3.1601 | 2.9405 | 2.7361 | 2.5459 | 2.369 | 2.2043 | 2.0511 | 1.9086 | 1.7759 | 1.6525 | 1.5376 | 1.4308 | 1.3313 | 1.2388 | 1.1527 | 1.0726 | 0.99807 | 0.92871
| 其它（元/W) | 0.4 | 投资回报率 | 62.85%
| 系统运行效率（%） | 0.866
| 系统寿命（年） | 20 | 折现率 | 0%
| 组件光衰率（%）-首年） | 2% | 所得税率 | 25%
| 组件光衰率（%）-逐年光衰 | 0.45% | 光伏项目经济性测算 |  | 1 | 2 | 3 | 4 | 5 | 6 | 7 | 8 | 9 | 10 | 11 | 12 | 13 | 14 | 15 | 16 | 17 | 18 | 19 | 20
| 运维成本（元/W) | 0.04 |  | 基准年 | 第1年 | 第2年 | 第3年 | 第4年 | 第5年 | 第6年 | 第7年 | 第8年 | 第9年 | 第10年 | 第11年 | 第12年 | 第13年 | 第14年 | 第15年 | 第16年 | 第17年 | 第18年 | 第19年 | 第20年
| 系统残值率（元/W) | 0.05 | 初始投资成本（Mn RMB） | 24.612
| 光伏利用小时数（h） | 1626 | 折旧现值和（Mn RMB） | 23.3814
| 初始投资成本（Mn RMB） | 24.612 | 折旧现值（Mn RMB） |  | 1.1691 | 1.1691 | 1.1691 | 1.1691 | 1.1691 | 1.1691 | 1.1691 | 1.1691 | 1.1691 | 1.1691 | 1.1691 | 1.1691 | 1.1691 | 1.1691 | 1.1691 | 1.1691 | 1.1691 | 1.1691 | 1.1691 | 1.1691
| 标杆上网电价（元/kWh) | 0.3598 | 运行成本现值和（Mn RMB） | 4.8
| 工商业电价（元/kWh) | 0.61082 | 运行成本现值（Mn RMB） |  | 0.24 | 0.24 | 0.24 | 0.24 | 0.24 | 0.24 | 0.24 | 0.24 | 0.24 | 0.24 | 0.24 | 0.24 | 0.24 | 0.24 | 0.24 | 0.24 | 0.24 | 0.24 | 0.24 | 0.24
| 电价优惠比例（%） | 100% | 固定资产残值现值 (Mn RMB) |  | 20 第20年: 0.98448
| 工商业电价（元/kWh)：折扣 | 0.61082 | 发电电量现值和(MWh) | 158702.8132
| 补贴 | 0 | 发电电量现值(MWh) |  | 8279.7221 | 8242.4633 | 8205.3722 | 8168.4481 | 8131.6901 | 8095.0974 | 8058.6695 | 8022.4055 | 7986.3047 | 7950.3663 | 7914.5897 | 7878.974 | 7843.5186 | 7808.2228 | 7773.0858 | 7738.1069 | 7703.2854 | 7668.6206 | 7634.1118 | 7599.7583
|  |  | 发电收益现值和（Mn RMB） | 96.9384
|  |  | 发电收益现值（Mn RMB） |  | 5.0574 | 5.0346 | 5.012 | 4.9894 | 4.967 | 4.9446 | 4.9224 | 4.9002 | 4.8782 | 4.8562 | 4.8344 | 4.8126 | 4.791 | 4.7694 | 4.7479 | 4.7266 | 4.7053 | 4.6841 | 4.663 | 4.6421
|  |  | 所得税现值和（Mn RMB） | 17.1892
|  |  | 所得税现值（Mn RMB） |  | 0.91208 | 0.90639 | 0.90073 | 0.89509 | 0.88948 | 0.88389 | 0.87833 | 0.87279 | 0.86728 | 0.86179 | 0.85632 | 0.85089 | 0.84547 | 0.84008 | 0.83472 | 0.82937 | 0.82406 | 0.81876 | 0.81349 | 0.80825
|  |  | NPV | -24.612 | 3.9053 | 3.8882 | 3.8713 | 3.8543 | 3.8375 | 3.8207 | 3.804 | 3.7874 | 3.7709 | 3.7544 | 3.738 | 3.7217 | 3.7055 | 3.6893 | 3.6732 | 3.6572 | 3.6412 | 3.6254 | 3.6096 | 3.5938
|  |  | IRR | 14.45%
内蒙古II类 | 工商业——分布式光伏
| 年利用小时数 | 1619
| 度电成本（元/kWh)-折现率=0% | 0.29425
| 度电成本（元/kWh)-折现率=7% | 0.41548
| 投资回报率 | 62.17%
| NPV-折现率=7%（Mn RMB） | 15.3012
| IRR | 14.38%
LCOE(LevelizedCost of Electricity,平准发电成本)
| 基本假设 |  | 折现率 | 7%
| 总装机规模（MW） | 6 | 所得税率 | 25%
| 单位面积光伏板容量（w/㎡) | 120 | 光伏项目经济性测算 |  | 1 | 2 | 3 | 4 | 5 | 6 | 7 | 8 | 9 | 10 | 11 | 12 | 13 | 14 | 15 | 16 | 17 | 18 | 19 | 20
| 单位面积光伏板占地面积（㎡） | 3 |  | 基准年 | 第1年 | 第2年 | 第3年 | 第4年 | 第5年 | 第6年 | 第7年 | 第8年 | 第9年 | 第10年 | 第11年 | 第12年 | 第13年 | 第14年 | 第15年 | 第16年 | 第17年 | 第18年 | 第19年 | 第20年
| 光伏板制造面积（万㎡） | 5 | 初始投资成本（Mn RMB） | 24.612
| 光伏实际占地面积（万㎡） | 15 | 折旧现值和（Mn RMB） | 12.3851
| 项目初始投资成本（元/W) | 4.102 | 折旧现值（Mn RMB） |  | 1.0926 | 1.0211 | 0.95431 | 0.89188 | 0.83353 | 0.779 | 0.72804 | 0.68041 | 0.6359 | 0.5943 | 0.55542 | 0.51908 | 0.48512 | 0.45339 | 0.42372 | 0.396 | 0.3701 | 0.34589 | 0.32326 | 0.30211
| 组件（元/W) | 1.887 | 运行成本现值和（Mn RMB） | 2.5426
| 逆变器（元/W) | 0.185 | 运行成本现值（Mn RMB） |  | 0.2243 | 0.20963 | 0.19591 | 0.18309 | 0.17112 | 0.15992 | 0.14946 | 0.13968 | 0.13054 | 0.122 | 0.11402 | 0.10656 | 0.099591 | 0.093076 | 0.086987 | 0.081296 | 0.075978 | 0.071007 | 0.066362 | 0.062021
| 支架（元/W) | 0.222 | 固定资产残值现值 (Mn RMB) |  | 20 第20年: 0.25441
| 电缆（元/W) | 0.444 | 发电电量现值和(MWh) | 84528.9922
| 建安费用（元/W) | 0.222 | 发电电量现值(MWh) |  | 7704.7453 | 7168.2935 | 6669.1926 | 6204.8423 | 5772.8229 | 5370.8834 | 4996.9294 | 4649.0123 | 4325.3194 | 4024.164 | 3743.9769 | 3483.2981 | 3240.7694 | 3015.127 | 2805.1953 | 2609.8803 | 2428.1643 | 2259.1006 | 2101.808 | 1955.4672
| 屋顶租赁（元/W) | 0.15 | 发电收益现值和（Mn RMB） | 51.6318
| 电网接入（元/W) | 0.037 | 发电收益现值（Mn RMB） |  | 4.7062 | 4.3785 | 4.0737 | 3.79 | 3.5261 | 3.2806 | 3.0522 | 2.8397 | 2.642 | 2.458 | 2.2869 | 2.1277 | 1.9795 | 1.8417 | 1.7135 | 1.5942 | 1.4832 | 1.3799 | 1.2838 | 1.1944
| 房顶加固（元/W) | 0.259 | 所得税现值和（Mn RMB） | 7.9656
| 二次设备（元/W) | 0.074 | 所得税现值（Mn RMB） |  | 0.84733 | 0.78695 | 0.73086 | 0.67876 | 0.63037 | 0.58543 | 0.54368 | 0.5049 | 0.46888 | 0.43543 | 0.40436 | 0.3755 | 0.3487 | 0.32381 | 0.30069 | 0.27921 | 0.25927 | 0.24075 | 0.22355 | 0.20758
| 一次设备（元/W) | 0.222 | NPV | -24.612 | 3.6346 | 3.3819 | 3.1469 | 2.9282 | 2.7246 | 2.5353 | 2.3591 | 2.1951 | 2.0426 | 1.9006 | 1.7685 | 1.6456 | 1.5312 | 1.4248 | 1.3258 | 1.2336 | 1.1479 | 1.0681 | 0.99391 | 0.92484
| 其它（元/W) | 0.4 | 投资回报率 | 62.17%
| 系统运行效率（%） | 0.866
| 系统寿命（年） | 20 | 折现率 | 0%
| 组件光衰率（%）-首年） | 2% | 所得税率 | 25%
| 组件光衰率（%）-逐年光衰 | 0.45% | 光伏项目经济性测算 |  | 1 | 2 | 3 | 4 | 5 | 6 | 7 | 8 | 9 | 10 | 11 | 12 | 13 | 14 | 15 | 16 | 17 | 18 | 19 | 20
| 运维成本（元/W) | 0.04 |  | 基准年 | 第1年 | 第2年 | 第3年 | 第4年 | 第5年 | 第6年 | 第7年 | 第8年 | 第9年 | 第10年 | 第11年 | 第12年 | 第13年 | 第14年 | 第15年 | 第16年 | 第17年 | 第18年 | 第19年 | 第20年
| 系统残值率（元/W) | 0.05 | 初始投资成本（Mn RMB） | 24.612
| 光伏利用小时数（h） | 1619 | 折旧现值和（Mn RMB） | 23.3814
| 初始投资成本（Mn RMB） | 24.612 | 折旧现值（Mn RMB） |  | 1.1691 | 1.1691 | 1.1691 | 1.1691 | 1.1691 | 1.1691 | 1.1691 | 1.1691 | 1.1691 | 1.1691 | 1.1691 | 1.1691 | 1.1691 | 1.1691 | 1.1691 | 1.1691 | 1.1691 | 1.1691 | 1.1691 | 1.1691
| 标杆上网电价（元/kWh) | 0.3598 | 运行成本现值和（Mn RMB） | 4.8
| 工商业电价（元/kWh) | 0.61082 | 运行成本现值（Mn RMB） |  | 0.24 | 0.24 | 0.24 | 0.24 | 0.24 | 0.24 | 0.24 | 0.24 | 0.24 | 0.24 | 0.24 | 0.24 | 0.24 | 0.24 | 0.24 | 0.24 | 0.24 | 0.24 | 0.24 | 0.24
| 电价优惠比例（%） | 100% | 固定资产残值现值 (Mn RMB) |  | 20 第20年: 0.98448
| 工商业电价（元/kWh)：折扣 | 0.61082 | 发电电量现值和(MWh) | 158019.5907
| 补贴 | 0 | 发电电量现值(MWh) |  | 8244.0775 | 8206.9792 | 8170.0478 | 8133.2825 | 8096.6828 | 8060.2477 | 8023.9766 | 7987.8687 | 7951.9233 | 7916.1396 | 7880.517 | 7845.0547 | 7809.7519 | 7774.608 | 7739.6223 | 7704.794 | 7670.1224 | 7635.6069 | 7601.2467 | 7567.041
|  |  | 发电收益现值和（Mn RMB） | 96.5211
|  |  | 发电收益现值（Mn RMB） |  | 5.0356 | 5.013 | 4.9904 | 4.9679 | 4.9456 | 4.9233 | 4.9012 | 4.8791 | 4.8572 | 4.8353 | 4.8136 | 4.7919 | 4.7703 | 4.7489 | 4.7275 | 4.7062 | 4.685 | 4.664 | 4.643 | 4.6221
|  |  | 所得税现值和（Mn RMB） | 17.0849
|  |  | 所得税现值（Mn RMB） |  | 0.90664 | 0.90097 | 0.89533 | 0.88972 | 0.88413 | 0.87857 | 0.87303 | 0.86751 | 0.86203 | 0.85656 | 0.85112 | 0.84571 | 0.84032 | 0.83495 | 0.82961 | 0.82429 | 0.81899 | 0.81372 | 0.80848 | 0.80325
|  |  | NPV | -24.612 | 3.889 | 3.872 | 3.8551 | 3.8382 | 3.8215 | 3.8048 | 3.7882 | 3.7716 | 3.7551 | 3.7388 | 3.7224 | 3.7062 | 3.69 | 3.6739 | 3.6579 | 3.6419 | 3.626 | 3.6102 | 3.5945 | 3.5788
|  |  | IRR | 14.38%
新疆I类 | 工商业——分布式光伏
| 年利用小时数 | 1655
| 度电成本（元/kWh)-折现率=0% | 0.24239
| 度电成本（元/kWh)-折现率=7% | 0.36709
| 投资回报率 | 14.29%
| NPV-折现率=7%（Mn RMB） | 3.5174
| IRR | 8.816%
LCOE(LevelizedCost of Electricity,平准发电成本)
| 基本假设 |  | 折现率 | 7%
| 总装机规模（MW） | 6 | 所得税率 | 25%
| 单位面积光伏板容量（w/㎡) | 120 | 光伏项目经济性测算 |  | 1 | 2 | 3 | 4 | 5 | 6 | 7 | 8 | 9 | 10 | 11 | 12 | 13 | 14 | 15 | 16 | 17 | 18 | 19 | 20
| 单位面积光伏板占地面积（㎡） | 3 |  | 基准年 | 第1年 | 第2年 | 第3年 | 第4年 | 第5年 | 第6年 | 第7年 | 第8年 | 第9年 | 第10年 | 第11年 | 第12年 | 第13年 | 第14年 | 第15年 | 第16年 | 第17年 | 第18年 | 第19年 | 第20年
| 光伏板制造面积（万㎡） | 5 | 初始投资成本（Mn RMB） | 24.612
| 光伏实际占地面积（万㎡） | 15 | 折旧现值和（Mn RMB） | 12.3851
| 项目初始投资成本（元/W) | 4.102 | 折旧现值（Mn RMB） |  | 1.0926 | 1.0211 | 0.95431 | 0.89188 | 0.83353 | 0.779 | 0.72804 | 0.68041 | 0.6359 | 0.5943 | 0.55542 | 0.51908 | 0.48512 | 0.45339 | 0.42372 | 0.396 | 0.3701 | 0.34589 | 0.32326 | 0.30211
| 组件（元/W) | 1.887 | 运行成本现值和（Mn RMB） | 2.5426
| 逆变器（元/W) | 0.185 | 运行成本现值（Mn RMB） |  | 0.2243 | 0.20963 | 0.19591 | 0.18309 | 0.17112 | 0.15992 | 0.14946 | 0.13968 | 0.13054 | 0.122 | 0.11402 | 0.10656 | 0.099591 | 0.093076 | 0.086987 | 0.081296 | 0.075978 | 0.071007 | 0.066362 | 0.062021
| 支架（元/W) | 0.222 | 固定资产残值现值 (Mn RMB) |  | 20 第20年: 0.25441
| 电缆（元/W) | 0.444 | 发电电量现值和(MWh) | 86408.5745
| 建安费用（元/W) | 0.222 | 发电电量现值(MWh) |  | 7876.0677 | 7327.6873 | 6817.4885 | 6342.8129 | 5901.1871 | 5490.3101 | 5108.0408 | 4752.3875 | 4421.497 | 4113.6451 | 3827.2277 | 3560.7525 | 3312.831 | 3082.1713 | 2867.5715 | 2667.9135 | 2482.1569 | 2309.3338 | 2148.5437 | 1998.9489
| 屋顶租赁（元/W) | 0.15 | 发电收益现值和（Mn RMB） | 35.92
| 电网接入（元/W) | 0.037 | 发电收益现值（Mn RMB） |  | 3.2741 | 3.0461 | 2.834 | 2.6367 | 2.4531 | 2.2823 | 2.1234 | 1.9756 | 1.838 | 1.71 | 1.591 | 1.4802 | 1.3771 | 1.2813 | 1.192 | 1.1091 | 1.0318 | 0.95999 | 0.89315 | 0.83096
| 房顶加固（元/W) | 0.259 | 所得税现值和（Mn RMB） | 4.5653
| 二次设备（元/W) | 0.074 | 所得税现值（Mn RMB） |  | 0.4893 | 0.45385 | 0.42095 | 0.39043 | 0.36212 | 0.33585 | 0.31148 | 0.28887 | 0.26789 | 0.24844 | 0.23038 | 0.21364 | 0.19811 | 0.1837 | 0.17033 | 0.15794 | 0.14644 | 0.13577 | 0.12588 | 0.11671
| 一次设备（元/W) | 0.222 | NPV | -24.612 | 2.5605 | 2.3826 | 2.2172 | 2.0632 | 1.9199 | 1.7865 | 1.6625 | 1.547 | 1.4396 | 1.3396 | 1.2466 | 1.16 | 1.0794 | 1.0045 | 0.93473 | 0.86982 | 0.80942 | 0.75321 | 0.70091 | 0.65223
| 其它（元/W) | 0.4 | 投资回报率 | 14.29%
| 系统运行效率（%） | 0.866
| 系统寿命（年） | 20 | 折现率 | 0%
| 组件光衰率（%）-首年） | 2% | 所得税率 | 25%
| 组件光衰率（%）-逐年光衰 | 0.45% | 光伏项目经济性测算 |  | 1 | 2 | 3 | 4 | 5 | 6 | 7 | 8 | 9 | 10 | 11 | 12 | 13 | 14 | 15 | 16 | 17 | 18 | 19 | 20
| 运维成本（元/W) | 0.04 |  | 基准年 | 第1年 | 第2年 | 第3年 | 第4年 | 第5年 | 第6年 | 第7年 | 第8年 | 第9年 | 第10年 | 第11年 | 第12年 | 第13年 | 第14年 | 第15年 | 第16年 | 第17年 | 第18年 | 第19年 | 第20年
| 系统残值率（元/W) | 0.05 | 初始投资成本（Mn RMB） | 24.612
| 光伏利用小时数（h） | 1655 | 折旧现值和（Mn RMB） | 23.3814
| 初始投资成本（Mn RMB） | 24.612 | 折旧现值（Mn RMB） |  | 1.1691 | 1.1691 | 1.1691 | 1.1691 | 1.1691 | 1.1691 | 1.1691 | 1.1691 | 1.1691 | 1.1691 | 1.1691 | 1.1691 | 1.1691 | 1.1691 | 1.1691 | 1.1691 | 1.1691 | 1.1691 | 1.1691 | 1.1691
| 标杆上网电价（元/kWh) | 0.3598 | 运行成本现值和（Mn RMB） | 4.8
| 工商业电价（元/kWh) | 0.4157 | 运行成本现值（Mn RMB） |  | 0.24 | 0.24 | 0.24 | 0.24 | 0.24 | 0.24 | 0.24 | 0.24 | 0.24 | 0.24 | 0.24 | 0.24 | 0.24 | 0.24 | 0.24 | 0.24 | 0.24 | 0.24 | 0.24 | 0.24
| 电价优惠比例（%） | 100% | 固定资产残值现值 (Mn RMB) |  | 20 第20年: 0.98448
| 工商业电价（元/kWh)：折扣 | 0.4157 | 发电电量现值和(MWh) | 161533.3061
| 补贴 | 0 | 发电电量现值(MWh) |  | 8427.3924 | 8389.4691 | 8351.7165 | 8314.1338 | 8276.7202 | 8239.475 | 8202.3973 | 8165.4865 | 8128.7418 | 8092.1625 | 8055.7478 | 8019.4969 | 7983.4092 | 7947.4838 | 7911.7202 | 7876.1174 | 7840.6749 | 7805.3918 | 7770.2676 | 7735.3014
|  |  | 发电收益现值和（Mn RMB） | 67.1494
|  |  | 发电收益现值（Mn RMB） |  | 3.5033 | 3.4875 | 3.4718 | 3.4562 | 3.4406 | 3.4251 | 3.4097 | 3.3944 | 3.3791 | 3.3639 | 3.3488 | 3.3337 | 3.3187 | 3.3038 | 3.2889 | 3.2741 | 3.2594 | 3.2447 | 3.2301 | 3.2156
|  |  | 所得税现值和（Mn RMB） | 9.742
|  |  | 所得税现值（Mn RMB） |  | 0.52355 | 0.51961 | 0.51568 | 0.51178 | 0.50789 | 0.50402 | 0.50017 | 0.49633 | 0.49251 | 0.48871 | 0.48493 | 0.48116 | 0.47741 | 0.47367 | 0.46996 | 0.46626 | 0.46257 | 0.45891 | 0.45526 | 0.45162
|  |  | NPV | -24.612 | 2.7397 | 2.7279 | 2.7161 | 2.7044 | 2.6927 | 2.6811 | 2.6696 | 2.6581 | 2.6466 | 2.6352 | 2.6238 | 2.6125 | 2.6013 | 2.5901 | 2.5789 | 2.5678 | 2.5568 | 2.5458 | 2.5348 | 2.5239
|  |  | IRR | 8.816%
新疆II类 | 工商业——分布式光伏
| 年利用小时数 | 1414
| 度电成本（元/kWh)-折现率=0% | 0.26599
| 度电成本（元/kWh)-折现率=7% | 0.41433
| 投资回报率 | -1.648%
| NPV-折现率=7%（Mn RMB） | -0.40559
| IRR | 6.784%
LCOE(LevelizedCost of Electricity,平准发电成本)
| 基本假设 |  | 折现率 | 7%
| 总装机规模（MW） | 6 | 所得税率 | 25%
| 单位面积光伏板容量（w/㎡) | 120 | 光伏项目经济性测算 |  | 1 | 2 | 3 | 4 | 5 | 6 | 7 | 8 | 9 | 10 | 11 | 12 | 13 | 14 | 15 | 16 | 17 | 18 | 19 | 20
| 单位面积光伏板占地面积（㎡） | 3 |  | 基准年 | 第1年 | 第2年 | 第3年 | 第4年 | 第5年 | 第6年 | 第7年 | 第8年 | 第9年 | 第10年 | 第11年 | 第12年 | 第13年 | 第14年 | 第15年 | 第16年 | 第17年 | 第18年 | 第19年 | 第20年
| 光伏板制造面积（万㎡） | 5 | 初始投资成本（Mn RMB） | 24.612
| 光伏实际占地面积（万㎡） | 15 | 折旧现值和（Mn RMB） | 12.3851
| 项目初始投资成本（元/W) | 4.102 | 折旧现值（Mn RMB） |  | 1.0926 | 1.0211 | 0.95431 | 0.89188 | 0.83353 | 0.779 | 0.72804 | 0.68041 | 0.6359 | 0.5943 | 0.55542 | 0.51908 | 0.48512 | 0.45339 | 0.42372 | 0.396 | 0.3701 | 0.34589 | 0.32326 | 0.30211
| 组件（元/W) | 1.887 | 运行成本现值和（Mn RMB） | 2.5426
| 逆变器（元/W) | 0.185 | 运行成本现值（Mn RMB） |  | 0.2243 | 0.20963 | 0.19591 | 0.18309 | 0.17112 | 0.15992 | 0.14946 | 0.13968 | 0.13054 | 0.122 | 0.11402 | 0.10656 | 0.099591 | 0.093076 | 0.086987 | 0.081296 | 0.075978 | 0.071007 | 0.066362 | 0.062021
| 支架（元/W) | 0.222 | 固定资产残值现值 (Mn RMB) |  | 20 第20年: 0.25441
| 电缆（元/W) | 0.444 | 发电电量现值和(MWh) | 73825.8153
| 建安费用（元/W) | 0.222 | 发电电量现值(MWh) |  | 6729.1599 | 6260.6343 | 5824.7303 | 5419.1767 | 5041.8602 | 4690.8148 | 4364.2113 | 4060.348 | 3777.6415 | 3514.6188 | 3269.9094 | 3042.2381 | 2830.4187 | 2633.3475 | 2449.9976 | 2279.4137 | 2120.7068 | 1973.0501 | 1835.6742 | 1707.8633
| 屋顶租赁（元/W) | 0.15 | 发电收益现值和（Mn RMB） | 30.6894
| 电网接入（元/W) | 0.037 | 发电收益现值（Mn RMB） |  | 2.7973 | 2.6025 | 2.4213 | 2.2528 | 2.0959 | 1.95 | 1.8142 | 1.6879 | 1.5704 | 1.461 | 1.3593 | 1.2647 | 1.1766 | 1.0947 | 1.0185 | 0.94755 | 0.88158 | 0.8202 | 0.76309 | 0.70996
| 房顶加固（元/W) | 0.259 | 所得税现值和（Mn RMB） | 3.4333
| 二次设备（元/W) | 0.074 | 所得税现值（Mn RMB） |  | 0.37011 | 0.34295 | 0.31778 | 0.29444 | 0.27281 | 0.25276 | 0.23418 | 0.21695 | 0.20098 | 0.18618 | 0.17247 | 0.15975 | 0.14797 | 0.13706 | 0.12694 | 0.11756 | 0.10888 | 0.10083 | 0.093368 | 0.086457
| 一次设备（元/W) | 0.222 | NPV | -24.612 | 2.2029 | 2.05 | 1.9076 | 1.7752 | 1.652 | 1.5373 | 1.4306 | 1.3313 | 1.2388 | 1.1528 | 1.0728 | 0.99834 | 0.92904 | 0.86455 | 0.80454 | 0.74869 | 0.69672 | 0.64836 | 0.60336 | 0.56148
| 其它（元/W) | 0.4 | 投资回报率 | -1.648%
| 系统运行效率（%） | 0.866
| 系统寿命（年） | 20 | 折现率 | 0%
| 组件光衰率（%）-首年） | 2% | 所得税率 | 25%
| 组件光衰率（%）-逐年光衰 | 0.45% | 光伏项目经济性测算 |  | 1 | 2 | 3 | 4 | 5 | 6 | 7 | 8 | 9 | 10 | 11 | 12 | 13 | 14 | 15 | 16 | 17 | 18 | 19 | 20
| 运维成本（元/W) | 0.04 |  | 基准年 | 第1年 | 第2年 | 第3年 | 第4年 | 第5年 | 第6年 | 第7年 | 第8年 | 第9年 | 第10年 | 第11年 | 第12年 | 第13年 | 第14年 | 第15年 | 第16年 | 第17年 | 第18年 | 第19年 | 第20年
| 系统残值率（元/W) | 0.05 | 初始投资成本（Mn RMB） | 24.612
| 光伏利用小时数（h） | 1414 | 折旧现值和（Mn RMB） | 23.3814
| 初始投资成本（Mn RMB） | 24.612 | 折旧现值（Mn RMB） |  | 1.1691 | 1.1691 | 1.1691 | 1.1691 | 1.1691 | 1.1691 | 1.1691 | 1.1691 | 1.1691 | 1.1691 | 1.1691 | 1.1691 | 1.1691 | 1.1691 | 1.1691 | 1.1691 | 1.1691 | 1.1691 | 1.1691 | 1.1691
| 标杆上网电价（元/kWh) | 0.3598 | 运行成本现值和（Mn RMB） | 4.8
| 工商业电价（元/kWh) | 0.4157 | 运行成本现值（Mn RMB） |  | 0.24 | 0.24 | 0.24 | 0.24 | 0.24 | 0.24 | 0.24 | 0.24 | 0.24 | 0.24 | 0.24 | 0.24 | 0.24 | 0.24 | 0.24 | 0.24 | 0.24 | 0.24 | 0.24 | 0.24
| 电价优惠比例（%） | 100% | 固定资产残值现值 (Mn RMB) |  | 20 第20年: 0.98448
| 工商业电价（元/kWh)：折扣 | 0.4157 | 发电电量现值和(MWh) | 138010.9335
| 补贴 | 0 | 发电电量现值(MWh) |  | 7200.2011 | 7167.8002 | 7135.5451 | 7103.4352 | 7071.4697 | 7039.6481 | 7007.9697 | 6976.4338 | 6945.0399 | 6913.7872 | 6882.6751 | 6851.7031 | 6820.8704 | 6790.1765 | 6759.6207 | 6729.2024 | 6698.921 | 6668.7759 | 6638.7664 | 6608.8919
|  |  | 发电收益现值和（Mn RMB） | 57.3711
|  |  | 发电收益现值（Mn RMB） |  | 2.9931 | 2.9797 | 2.9662 | 2.9529 | 2.9396 | 2.9264 | 2.9132 | 2.9001 | 2.8871 | 2.8741 | 2.8611 | 2.8483 | 2.8354 | 2.8227 | 2.81 | 2.7973 | 2.7847 | 2.7722 | 2.7597 | 2.7473
|  |  | 所得税现值和（Mn RMB） | 7.2974
|  |  | 所得税现值（Mn RMB） |  | 0.39601 | 0.39265 | 0.38929 | 0.38596 | 0.38263 | 0.37933 | 0.37604 | 0.37276 | 0.3695 | 0.36625 | 0.36301 | 0.3598 | 0.35659 | 0.3534 | 0.35023 | 0.34706 | 0.34392 | 0.34079 | 0.33767 | 0.33456
|  |  | NPV | -24.612 | 2.3571 | 2.347 | 2.337 | 2.3269 | 2.317 | 2.3071 | 2.2972 | 2.2873 | 2.2776 | 2.2678 | 2.2581 | 2.2485 | 2.2388 | 2.2293 | 2.2197 | 2.2103 | 2.2008 | 2.1914 | 2.1821 | 2.1728
|  |  | IRR | 6.784%
甘肃I类 | 工商业——分布式光伏
| 年利用小时数 | 1535
| 度电成本（元/kWh)-折现率=0% | 0.31881
| 度电成本（元/kWh)-折现率=7% | 0.44554
| 投资回报率 | 70.43%
| NPV-折现率=7%（Mn RMB） | 17.3345
| IRR | 15.28%
LCOE(LevelizedCost of Electricity,平准发电成本)
| 基本假设 |  | 折现率 | 7%
| 总装机规模（MW） | 6 | 所得税率 | 25%
| 单位面积光伏板容量（w/㎡) | 120 | 光伏项目经济性测算 |  | 1 | 2 | 3 | 4 | 5 | 6 | 7 | 8 | 9 | 10 | 11 | 12 | 13 | 14 | 15 | 16 | 17 | 18 | 19 | 20
| 单位面积光伏板占地面积（㎡） | 3 |  | 基准年 | 第1年 | 第2年 | 第3年 | 第4年 | 第5年 | 第6年 | 第7年 | 第8年 | 第9年 | 第10年 | 第11年 | 第12年 | 第13年 | 第14年 | 第15年 | 第16年 | 第17年 | 第18年 | 第19年 | 第20年
| 光伏板制造面积（万㎡） | 5 | 初始投资成本（Mn RMB） | 24.612
| 光伏实际占地面积（万㎡） | 15 | 折旧现值和（Mn RMB） | 12.3851
| 项目初始投资成本（元/W) | 4.102 | 折旧现值（Mn RMB） |  | 1.0926 | 1.0211 | 0.95431 | 0.89188 | 0.83353 | 0.779 | 0.72804 | 0.68041 | 0.6359 | 0.5943 | 0.55542 | 0.51908 | 0.48512 | 0.45339 | 0.42372 | 0.396 | 0.3701 | 0.34589 | 0.32326 | 0.30211
| 组件（元/W) | 1.887 | 运行成本现值和（Mn RMB） | 2.5426
| 逆变器（元/W) | 0.185 | 运行成本现值（Mn RMB） |  | 0.2243 | 0.20963 | 0.19591 | 0.18309 | 0.17112 | 0.15992 | 0.14946 | 0.13968 | 0.13054 | 0.122 | 0.11402 | 0.10656 | 0.099591 | 0.093076 | 0.086987 | 0.081296 | 0.075978 | 0.071007 | 0.066362 | 0.062021
| 支架（元/W) | 0.222 | 固定资产残值现值 (Mn RMB) |  | 20 第20年: 0.25441
| 电缆（元/W) | 0.444 | 发电电量现值和(MWh) | 80143.3002
| 建安费用（元/W) | 0.222 | 发电电量现值(MWh) |  | 7304.9933 | 6796.3746 | 6323.1691 | 5882.911 | 5473.3065 | 5092.2211 | 4737.6693 | 4407.8035 | 4100.905 | 3815.3747 | 3549.7248 | 3302.5711 | 3072.6257 | 2858.6906 | 2659.6509 | 2474.4696 | 2302.1818 | 2141.8897 | 1992.7581 | 1854.01
| 屋顶租赁（元/W) | 0.15 | 发电收益现值和（Mn RMB） | 54.3429
| 电网接入（元/W) | 0.037 | 发电收益现值（Mn RMB） |  | 4.9533 | 4.6084 | 4.2876 | 3.989 | 3.7113 | 3.4529 | 3.2125 | 2.9888 | 2.7807 | 2.5871 | 2.407 | 2.2394 | 2.0835 | 1.9384 | 1.8034 | 1.6779 | 1.561 | 1.4524 | 1.3512 | 1.2572
| 房顶加固（元/W) | 0.259 | 所得税现值和（Mn RMB） | 8.5524
| 二次设备（元/W) | 0.074 | 所得税现值（Mn RMB） |  | 0.90911 | 0.84442 | 0.78434 | 0.72852 | 0.67666 | 0.62849 | 0.58375 | 0.54218 | 0.50357 | 0.4677 | 0.43438 | 0.40343 | 0.37469 | 0.34798 | 0.32318 | 0.30014 | 0.27874 | 0.25887 | 0.2404 | 0.22326
| 一次设备（元/W) | 0.222 | NPV | -24.612 | 3.8199 | 3.5544 | 3.3073 | 3.0774 | 2.8635 | 2.6645 | 2.4793 | 2.3069 | 2.1466 | 1.9974 | 1.8586 | 1.7294 | 1.6092 | 1.4973 | 1.3933 | 1.2964 | 1.2063 | 1.1225 | 1.0445 | 0.97188
| 其它（元/W) | 0.4 | 投资回报率 | 70.43%
| 系统运行效率（%） | 0.866
| 系统寿命（年） | 20 | 折现率 | 0%
| 组件光衰率（%）-首年） | 2% | 所得税率 | 25%
| 组件光衰率（%）-逐年光衰 | 0.45% | 光伏项目经济性测算 |  | 1 | 2 | 3 | 4 | 5 | 6 | 7 | 8 | 9 | 10 | 11 | 12 | 13 | 14 | 15 | 16 | 17 | 18 | 19 | 20
| 运维成本（元/W) | 0.04 |  | 基准年 | 第1年 | 第2年 | 第3年 | 第4年 | 第5年 | 第6年 | 第7年 | 第8年 | 第9年 | 第10年 | 第11年 | 第12年 | 第13年 | 第14年 | 第15年 | 第16年 | 第17年 | 第18年 | 第19年 | 第20年
| 系统残值率（元/W) | 0.05 | 初始投资成本（Mn RMB） | 24.612
| 光伏利用小时数（h） | 1535 | 折旧现值和（Mn RMB） | 23.3814
| 初始投资成本（Mn RMB） | 24.612 | 折旧现值（Mn RMB） |  | 1.1691 | 1.1691 | 1.1691 | 1.1691 | 1.1691 | 1.1691 | 1.1691 | 1.1691 | 1.1691 | 1.1691 | 1.1691 | 1.1691 | 1.1691 | 1.1691 | 1.1691 | 1.1691 | 1.1691 | 1.1691 | 1.1691 | 1.1691
| 标杆上网电价（元/kWh) | 0.3598 | 运行成本现值和（Mn RMB） | 4.8
| 工商业电价（元/kWh) | 0.67807 | 运行成本现值（Mn RMB） |  | 0.24 | 0.24 | 0.24 | 0.24 | 0.24 | 0.24 | 0.24 | 0.24 | 0.24 | 0.24 | 0.24 | 0.24 | 0.24 | 0.24 | 0.24 | 0.24 | 0.24 | 0.24 | 0.24 | 0.24
| 电价优惠比例（%） | 100% | 固定资产残值现值 (Mn RMB) |  | 20 第20年: 0.98448
| 工商业电价（元/kWh)：折扣 | 0.67807 | 发电电量现值和(MWh) | 149820.9214
| 补贴 | 0 | 发电电量现值(MWh) |  | 7816.3428 | 7781.1693 | 7746.154 | 7711.2963 | 7676.5955 | 7642.0508 | 7607.6616 | 7573.4271 | 7539.3467 | 7505.4196 | 7471.6452 | 7438.0228 | 7404.5517 | 7371.2312 | 7338.0607 | 7305.0394 | 7272.1667 | 7239.442 | 7206.8645 | 7174.4336
|  |  | 发电收益现值和（Mn RMB） | 101.5893
|  |  | 发电收益现值（Mn RMB） |  | 5.3 | 5.2762 | 5.2524 | 5.2288 | 5.2053 | 5.1819 | 5.1585 | 5.1353 | 5.1122 | 5.0892 | 5.0663 | 5.0435 | 5.0208 | 4.9982 | 4.9757 | 4.9533 | 4.9311 | 4.9089 | 4.8868 | 4.8648
|  |  | 所得税现值和（Mn RMB） | 18.352
|  |  | 所得税现值（Mn RMB） |  | 0.97274 | 0.96678 | 0.96084 | 0.95494 | 0.94905 | 0.9432 | 0.93737 | 0.93156 | 0.92579 | 0.92004 | 0.91431 | 0.90861 | 0.90294 | 0.89729 | 0.89167 | 0.88607 | 0.8805 | 0.87495 | 0.86943 | 0.86393
|  |  | NPV | -24.612 | 4.0873 | 4.0694 | 4.0516 | 4.0339 | 4.0162 | 3.9987 | 3.9812 | 3.9638 | 3.9464 | 3.9292 | 3.912 | 3.8949 | 3.8779 | 3.8609 | 3.8441 | 3.8273 | 3.8106 | 3.7939 | 3.7773 | 3.7609
|  |  | IRR | 15.28%
甘肃II类 | 工商业——分布式光伏
| 年利用小时数 | 1263
| 度电成本（元/kWh)-折现率=0% | 0.35096
| 度电成本（元/kWh)-折现率=7% | 0.50989
| 投资回报率 | 41.09%
| NPV-折现率=7%（Mn RMB） | 10.1124
| IRR | 12.01%
LCOE(LevelizedCost of Electricity,平准发电成本)
| 基本假设 |  | 折现率 | 7%
| 总装机规模（MW） | 6 | 所得税率 | 25%
| 单位面积光伏板容量（w/㎡) | 120 | 光伏项目经济性测算 |  | 1 | 2 | 3 | 4 | 5 | 6 | 7 | 8 | 9 | 10 | 11 | 12 | 13 | 14 | 15 | 16 | 17 | 18 | 19 | 20
| 单位面积光伏板占地面积（㎡） | 3 |  | 基准年 | 第1年 | 第2年 | 第3年 | 第4年 | 第5年 | 第6年 | 第7年 | 第8年 | 第9年 | 第10年 | 第11年 | 第12年 | 第13年 | 第14年 | 第15年 | 第16年 | 第17年 | 第18年 | 第19年 | 第20年
| 光伏板制造面积（万㎡） | 5 | 初始投资成本（Mn RMB） | 24.612
| 光伏实际占地面积（万㎡） | 15 | 折旧现值和（Mn RMB） | 12.3851
| 项目初始投资成本（元/W) | 4.102 | 折旧现值（Mn RMB） |  | 1.0926 | 1.0211 | 0.95431 | 0.89188 | 0.83353 | 0.779 | 0.72804 | 0.68041 | 0.6359 | 0.5943 | 0.55542 | 0.51908 | 0.48512 | 0.45339 | 0.42372 | 0.396 | 0.3701 | 0.34589 | 0.32326 | 0.30211
| 组件（元/W) | 1.887 | 运行成本现值和（Mn RMB） | 2.5426
| 逆变器（元/W) | 0.185 | 运行成本现值（Mn RMB） |  | 0.2243 | 0.20963 | 0.19591 | 0.18309 | 0.17112 | 0.15992 | 0.14946 | 0.13968 | 0.13054 | 0.122 | 0.11402 | 0.10656 | 0.099591 | 0.093076 | 0.086987 | 0.081296 | 0.075978 | 0.071007 | 0.066362 | 0.062021
| 支架（元/W) | 0.222 | 固定资产残值现值 (Mn RMB) |  | 20 第20年: 0.25441
| 电缆（元/W) | 0.444 | 发电电量现值和(MWh) | 65942.0118
| 建安费用（元/W) | 0.222 | 发电电量现值(MWh) |  | 6010.558 | 5592.0659 | 5202.7117 | 4840.4669 | 4503.4437 | 4189.8862 | 3898.1605 | 3626.7465 | 3374.23 | 3139.2953 | 2920.7182 | 2717.3598 | 2528.1604 | 2352.1343 | 2188.3642 | 2035.9968 | 1894.2381 | 1762.3496 | 1639.644 | 1525.4818
| 屋顶租赁（元/W) | 0.15 | 发电收益现值和（Mn RMB） | 44.7134
| 电网接入（元/W) | 0.037 | 发电收益现值（Mn RMB） |  | 4.0756 | 3.7918 | 3.5278 | 3.2822 | 3.0537 | 2.841 | 2.6432 | 2.4592 | 2.288 | 2.1287 | 1.9805 | 1.8426 | 1.7143 | 1.5949 | 1.4839 | 1.3806 | 1.2844 | 1.195 | 1.1118 | 1.0344
| 房顶加固（元/W) | 0.259 | 所得税现值和（Mn RMB） | 6.4684
| 二次设备（元/W) | 0.074 | 所得税现值（Mn RMB） |  | 0.68968 | 0.64027 | 0.5944 | 0.5518 | 0.51225 | 0.47553 | 0.44143 | 0.40978 | 0.38038 | 0.35309 | 0.32775 | 0.30423 | 0.28239 | 0.26211 | 0.24329 | 0.22581 | 0.20959 | 0.19453 | 0.18054 | 0.16756
| 一次设备（元/W) | 0.222 | NPV | -24.612 | 3.1616 | 2.9419 | 2.7375 | 2.5473 | 2.3703 | 2.2056 | 2.0523 | 1.9097 | 1.777 | 1.6536 | 1.5387 | 1.4318 | 1.3323 | 1.2397 | 1.1536 | 1.0734 | 0.99886 | 0.92947 | 0.86489 | 0.8048
| 其它（元/W) | 0.4 | 投资回报率 | 41.09%
| 系统运行效率（%） | 0.866
| 系统寿命（年） | 20 | 折现率 | 0%
| 组件光衰率（%）-首年） | 2% | 所得税率 | 25%
| 组件光衰率（%）-逐年光衰 | 0.45% | 光伏项目经济性测算 |  | 1 | 2 | 3 | 4 | 5 | 6 | 7 | 8 | 9 | 10 | 11 | 12 | 13 | 14 | 15 | 16 | 17 | 18 | 19 | 20
| 运维成本（元/W) | 0.04 |  | 基准年 | 第1年 | 第2年 | 第3年 | 第4年 | 第5年 | 第6年 | 第7年 | 第8年 | 第9年 | 第10年 | 第11年 | 第12年 | 第13年 | 第14年 | 第15年 | 第16年 | 第17年 | 第18年 | 第19年 | 第20年
| 系统残值率（元/W) | 0.05 | 初始投资成本（Mn RMB） | 24.612
| 光伏利用小时数（h） | 1263 | 折旧现值和（Mn RMB） | 23.3814
| 初始投资成本（Mn RMB） | 24.612 | 折旧现值（Mn RMB） |  | 1.1691 | 1.1691 | 1.1691 | 1.1691 | 1.1691 | 1.1691 | 1.1691 | 1.1691 | 1.1691 | 1.1691 | 1.1691 | 1.1691 | 1.1691 | 1.1691 | 1.1691 | 1.1691 | 1.1691 | 1.1691 | 1.1691 | 1.1691
| 标杆上网电价（元/kWh) | 0.3598 | 运行成本现值和（Mn RMB） | 4.8
| 工商业电价（元/kWh) | 0.67807 | 运行成本现值（Mn RMB） |  | 0.24 | 0.24 | 0.24 | 0.24 | 0.24 | 0.24 | 0.24 | 0.24 | 0.24 | 0.24 | 0.24 | 0.24 | 0.24 | 0.24 | 0.24 | 0.24 | 0.24 | 0.24 | 0.24 | 0.24
| 电价优惠比例（%） | 100% | 固定资产残值现值 (Mn RMB) |  | 20 第20年: 0.98448
| 工商业电价（元/kWh)：折扣 | 0.67807 | 发电电量现值和(MWh) | 123272.8493
| 补贴 | 0 | 发电电量现值(MWh) |  | 6431.297 | 6402.3562 | 6373.5456 | 6344.8646 | 6316.3128 | 6287.8893 | 6259.5938 | 6231.4257 | 6203.3843 | 6175.469 | 6147.6794 | 6120.0149 | 6092.4748 | 6065.0587 | 6037.7659 | 6010.5959 | 5983.5483 | 5956.6223 | 5929.8175 | 5903.1333
|  |  | 发电收益现值和（Mn RMB） | 83.5878
|  |  | 发电收益现值（Mn RMB） |  | 4.3609 | 4.3413 | 4.3217 | 4.3023 | 4.2829 | 4.2636 | 4.2445 | 4.2254 | 4.2063 | 4.1874 | 4.1686 | 4.1498 | 4.1311 | 4.1125 | 4.094 | 4.0756 | 4.0573 | 4.039 | 4.0208 | 4.0027
|  |  | 所得税现值和（Mn RMB） | 13.8516
|  |  | 所得税现值（Mn RMB） |  | 0.73795 | 0.73305 | 0.72816 | 0.7233 | 0.71846 | 0.71364 | 0.70885 | 0.70407 | 0.69932 | 0.69459 | 0.68987 | 0.68518 | 0.68052 | 0.67587 | 0.67124 | 0.66664 | 0.66205 | 0.65749 | 0.65294 | 0.64842
|  |  | NPV | -24.612 | 3.3829 | 3.3682 | 3.3536 | 3.339 | 3.3245 | 3.31 | 3.2956 | 3.2813 | 3.267 | 3.2528 | 3.2387 | 3.2246 | 3.2106 | 3.1967 | 3.1828 | 3.169 | 3.1552 | 3.1415 | 3.1279 | 3.1143
|  |  | IRR | 12.01%
青海I类 | 工商业——分布式光伏
| 年利用小时数 | 1436
| 度电成本（元/kWh)-折现率=0% | 0.26348
| 度电成本（元/kWh)-折现率=7% | 0.40934
| 投资回报率 | -0.2146%
| NPV-折现率=7%（Mn RMB） | -0.05282
| IRR | 6.972%
LCOE(LevelizedCost of Electricity,平准发电成本)
| 基本假设 |  | 折现率 | 7%
| 总装机规模（MW） | 6 | 所得税率 | 25%
| 单位面积光伏板容量（w/㎡) | 120 | 光伏项目经济性测算 |  | 1 | 2 | 3 | 4 | 5 | 6 | 7 | 8 | 9 | 10 | 11 | 12 | 13 | 14 | 15 | 16 | 17 | 18 | 19 | 20
| 单位面积光伏板占地面积（㎡） | 3 |  | 基准年 | 第1年 | 第2年 | 第3年 | 第4年 | 第5年 | 第6年 | 第7年 | 第8年 | 第9年 | 第10年 | 第11年 | 第12年 | 第13年 | 第14年 | 第15年 | 第16年 | 第17年 | 第18年 | 第19年 | 第20年
| 光伏板制造面积（万㎡） | 5 | 初始投资成本（Mn RMB） | 24.612
| 光伏实际占地面积（万㎡） | 15 | 折旧现值和（Mn RMB） | 12.3851
| 项目初始投资成本（元/W) | 4.102 | 折旧现值（Mn RMB） |  | 1.0926 | 1.0211 | 0.95431 | 0.89188 | 0.83353 | 0.779 | 0.72804 | 0.68041 | 0.6359 | 0.5943 | 0.55542 | 0.51908 | 0.48512 | 0.45339 | 0.42372 | 0.396 | 0.3701 | 0.34589 | 0.32326 | 0.30211
| 组件（元/W) | 1.887 | 运行成本现值和（Mn RMB） | 2.5426
| 逆变器（元/W) | 0.185 | 运行成本现值（Mn RMB） |  | 0.2243 | 0.20963 | 0.19591 | 0.18309 | 0.17112 | 0.15992 | 0.14946 | 0.13968 | 0.13054 | 0.122 | 0.11402 | 0.10656 | 0.099591 | 0.093076 | 0.086987 | 0.081296 | 0.075978 | 0.071007 | 0.066362 | 0.062021
| 支架（元/W) | 0.222 | 固定资产残值现值 (Mn RMB) |  | 20 第20年: 0.25441
| 电缆（元/W) | 0.444 | 发电电量现值和(MWh) | 74974.4489
| 建安费用（元/W) | 0.222 | 发电电量现值(MWh) |  | 6833.8569 | 6358.0416 | 5915.3556 | 5503.492 | 5120.305 | 4763.7977 | 4432.1128 | 4123.5217 | 3836.4167 | 3569.3017 | 3320.7849 | 3089.5714 | 2874.4564 | 2674.319 | 2488.1164 | 2314.8784 | 2153.7023 | 2003.7482 | 1864.2349 | 1734.4354
| 屋顶租赁（元/W) | 0.15 | 发电收益现值和（Mn RMB） | 31.1598
| 电网接入（元/W) | 0.037 | 发电收益现值（Mn RMB） |  | 2.8402 | 2.6424 | 2.4585 | 2.2873 | 2.128 | 1.9799 | 1.842 | 1.7138 | 1.5944 | 1.4834 | 1.3801 | 1.284 | 1.1946 | 1.1115 | 1.0341 | 0.96208 | 0.89509 | 0.83277 | 0.77479 | 0.72084
| 房顶加固（元/W) | 0.259 | 所得税现值和（Mn RMB） | 3.5351
| 二次设备（元/W) | 0.074 | 所得税现值（Mn RMB） |  | 0.38082 | 0.35292 | 0.32706 | 0.30308 | 0.28084 | 0.26023 | 0.24113 | 0.22342 | 0.207 | 0.19178 | 0.17767 | 0.1646 | 0.15248 | 0.14125 | 0.13084 | 0.12119 | 0.11225 | 0.10397 | 0.096291 | 0.089177
| 一次设备（元/W) | 0.222 | NPV | -24.612 | 2.2351 | 2.0799 | 1.9355 | 1.8011 | 1.6761 | 1.5597 | 1.4514 | 1.3507 | 1.2569 | 1.1696 | 1.0884 | 1.0129 | 0.94257 | 0.87713 | 0.81625 | 0.75959 | 0.70686 | 0.65779 | 0.61213 | 0.56964
| 其它（元/W) | 0.4 | 投资回报率 | -0.2146%
| 系统运行效率（%） | 0.866
| 系统寿命（年） | 20 | 折现率 | 0%
| 组件光衰率（%）-首年） | 2% | 所得税率 | 25%
| 组件光衰率（%）-逐年光衰 | 0.45% | 光伏项目经济性测算 |  | 1 | 2 | 3 | 4 | 5 | 6 | 7 | 8 | 9 | 10 | 11 | 12 | 13 | 14 | 15 | 16 | 17 | 18 | 19 | 20
| 运维成本（元/W) | 0.04 |  | 基准年 | 第1年 | 第2年 | 第3年 | 第4年 | 第5年 | 第6年 | 第7年 | 第8年 | 第9年 | 第10年 | 第11年 | 第12年 | 第13年 | 第14年 | 第15年 | 第16年 | 第17年 | 第18年 | 第19年 | 第20年
| 系统残值率（元/W) | 0.05 | 初始投资成本（Mn RMB） | 24.612
| 光伏利用小时数（h） | 1436 | 折旧现值和（Mn RMB） | 23.3814
| 初始投资成本（Mn RMB） | 24.612 | 折旧现值（Mn RMB） |  | 1.1691 | 1.1691 | 1.1691 | 1.1691 | 1.1691 | 1.1691 | 1.1691 | 1.1691 | 1.1691 | 1.1691 | 1.1691 | 1.1691 | 1.1691 | 1.1691 | 1.1691 | 1.1691 | 1.1691 | 1.1691 | 1.1691 | 1.1691
| 标杆上网电价（元/kWh) | 0.3598 | 运行成本现值和（Mn RMB） | 4.8
| 工商业电价（元/kWh) | 0.41561 | 运行成本现值（Mn RMB） |  | 0.24 | 0.24 | 0.24 | 0.24 | 0.24 | 0.24 | 0.24 | 0.24 | 0.24 | 0.24 | 0.24 | 0.24 | 0.24 | 0.24 | 0.24 | 0.24 | 0.24 | 0.24 | 0.24 | 0.24
| 电价优惠比例（%） | 100% | 固定资产残值现值 (Mn RMB) |  | 20 第20年: 0.98448
| 工商业电价（元/kWh)：折扣 | 0.41561 | 发电电量现值和(MWh) | 140158.204
| 补贴 | 0 | 发电电量现值(MWh) |  | 7312.2269 | 7279.3219 | 7246.5649 | 7213.9554 | 7181.4926 | 7149.1759 | 7117.0046 | 7084.978 | 7053.0956 | 7021.3567 | 6989.7606 | 6958.3067 | 6926.9943 | 6895.8228 | 6864.7916 | 6833.9001 | 6803.1475 | 6772.5333 | 6742.0569 | 6711.7177
|  |  | 发电收益现值和（Mn RMB） | 58.2505
|  |  | 发电收益现值（Mn RMB） |  | 3.039 | 3.0253 | 3.0117 | 2.9982 | 2.9847 | 2.9712 | 2.9579 | 2.9446 | 2.9313 | 2.9181 | 2.905 | 2.8919 | 2.8789 | 2.8659 | 2.853 | 2.8402 | 2.8274 | 2.8147 | 2.802 | 2.7894
|  |  | 所得税现值和（Mn RMB） | 7.5173
|  |  | 所得税现值（Mn RMB） |  | 0.40748 | 0.40406 | 0.40066 | 0.39727 | 0.3939 | 0.39054 | 0.3872 | 0.38387 | 0.38056 | 0.37726 | 0.37398 | 0.37071 | 0.36746 | 0.36422 | 0.36099 | 0.35778 | 0.35459 | 0.35141 | 0.34824 | 0.34509
|  |  | NPV | -24.612 | 2.3915 | 2.3813 | 2.371 | 2.3609 | 2.3508 | 2.3407 | 2.3307 | 2.3207 | 2.3107 | 2.3009 | 2.291 | 2.2812 | 2.2714 | 2.2617 | 2.252 | 2.2424 | 2.2328 | 2.2233 | 2.2138 | 2.2043
|  |  | IRR | 6.972%
青海II类 | 工商业——分布式光伏
| 年利用小时数 | 1387
| 度电成本（元/kWh)-折现率=0% | 0.26912
| 度电成本（元/kWh)-折现率=7% | 0.42062
| 投资回报率 | -3.455%
| NPV-折现率=7%（Mn RMB） | -0.85026
| IRR | 6.545%
LCOE(LevelizedCost of Electricity,平准发电成本)
| 基本假设 |  | 折现率 | 7%
| 总装机规模（MW） | 6 | 所得税率 | 25%
| 单位面积光伏板容量（w/㎡) | 120 | 光伏项目经济性测算 |  | 1 | 2 | 3 | 4 | 5 | 6 | 7 | 8 | 9 | 10 | 11 | 12 | 13 | 14 | 15 | 16 | 17 | 18 | 19 | 20
| 单位面积光伏板占地面积（㎡） | 3 |  | 基准年 | 第1年 | 第2年 | 第3年 | 第4年 | 第5年 | 第6年 | 第7年 | 第8年 | 第9年 | 第10年 | 第11年 | 第12年 | 第13年 | 第14年 | 第15年 | 第16年 | 第17年 | 第18年 | 第19年 | 第20年
| 光伏板制造面积（万㎡） | 5 | 初始投资成本（Mn RMB） | 24.612
| 光伏实际占地面积（万㎡） | 15 | 折旧现值和（Mn RMB） | 12.3851
| 项目初始投资成本（元/W) | 4.102 | 折旧现值（Mn RMB） |  | 1.0926 | 1.0211 | 0.95431 | 0.89188 | 0.83353 | 0.779 | 0.72804 | 0.68041 | 0.6359 | 0.5943 | 0.55542 | 0.51908 | 0.48512 | 0.45339 | 0.42372 | 0.396 | 0.3701 | 0.34589 | 0.32326 | 0.30211
| 组件（元/W) | 1.887 | 运行成本现值和（Mn RMB） | 2.5426
| 逆变器（元/W) | 0.185 | 运行成本现值（Mn RMB） |  | 0.2243 | 0.20963 | 0.19591 | 0.18309 | 0.17112 | 0.15992 | 0.14946 | 0.13968 | 0.13054 | 0.122 | 0.11402 | 0.10656 | 0.099591 | 0.093076 | 0.086987 | 0.081296 | 0.075978 | 0.071007 | 0.066362 | 0.062021
| 支架（元/W) | 0.222 | 固定资产残值现值 (Mn RMB) |  | 20 第20年: 0.25441
| 电缆（元/W) | 0.444 | 发电电量现值和(MWh) | 72416.1286
| 建安费用（元/W) | 0.222 | 发电电量现值(MWh) |  | 6600.6682 | 6141.089 | 5713.5085 | 5315.6988 | 4945.587 | 4601.2447 | 4280.8777 | 3982.8166 | 3705.5083 | 3447.508 | 3207.4712 | 2984.1473 | 2776.3725 | 2583.0644 | 2403.2155 | 2235.8888 | 2080.2124 | 1935.3752 | 1800.6225 | 1675.252
| 屋顶租赁（元/W) | 0.15 | 发电收益现值和（Mn RMB） | 30.0965
| 电网接入（元/W) | 0.037 | 发电收益现值（Mn RMB） |  | 2.7433 | 2.5523 | 2.3746 | 2.2092 | 2.0554 | 1.9123 | 1.7792 | 1.6553 | 1.54 | 1.4328 | 1.333 | 1.2402 | 1.1539 | 1.0735 | 0.99879 | 0.92925 | 0.86455 | 0.80435 | 0.74835 | 0.69624
| 房顶加固（元/W) | 0.259 | 所得税现值和（Mn RMB） | 3.305
| 二次设备（元/W) | 0.074 | 所得税现值（Mn RMB） |  | 0.3566 | 0.33038 | 0.30609 | 0.28356 | 0.26269 | 0.24334 | 0.22541 | 0.2088 | 0.1934 | 0.17913 | 0.1659 | 0.15365 | 0.14229 | 0.13177 | 0.12202 | 0.11299 | 0.10462 | 0.096865 | 0.089682 | 0.083028
| 一次设备（元/W) | 0.222 | NPV | -24.612 | 2.1624 | 2.0123 | 1.8726 | 1.7426 | 1.6216 | 1.509 | 1.4043 | 1.3068 | 1.2161 | 1.1317 | 1.0531 | 0.98002 | 0.91199 | 0.84869 | 0.78978 | 0.73496 | 0.68395 | 0.63648 | 0.5923 | 0.55119
| 其它（元/W) | 0.4 | 投资回报率 | -3.455%
| 系统运行效率（%） | 0.866
| 系统寿命（年） | 20 | 折现率 | 0%
| 组件光衰率（%）-首年） | 2% | 所得税率 | 25%
| 组件光衰率（%）-逐年光衰 | 0.45% | 光伏项目经济性测算 |  | 1 | 2 | 3 | 4 | 5 | 6 | 7 | 8 | 9 | 10 | 11 | 12 | 13 | 14 | 15 | 16 | 17 | 18 | 19 | 20
| 运维成本（元/W) | 0.04 |  | 基准年 | 第1年 | 第2年 | 第3年 | 第4年 | 第5年 | 第6年 | 第7年 | 第8年 | 第9年 | 第10年 | 第11年 | 第12年 | 第13年 | 第14年 | 第15年 | 第16年 | 第17年 | 第18年 | 第19年 | 第20年
| 系统残值率（元/W) | 0.05 | 初始投资成本（Mn RMB） | 24.612
| 光伏利用小时数（h） | 1387 | 折旧现值和（Mn RMB） | 23.3814
| 初始投资成本（Mn RMB） | 24.612 | 折旧现值（Mn RMB） |  | 1.1691 | 1.1691 | 1.1691 | 1.1691 | 1.1691 | 1.1691 | 1.1691 | 1.1691 | 1.1691 | 1.1691 | 1.1691 | 1.1691 | 1.1691 | 1.1691 | 1.1691 | 1.1691 | 1.1691 | 1.1691 | 1.1691 | 1.1691
| 标杆上网电价（元/kWh) | 0.3598 | 运行成本现值和（Mn RMB） | 4.8
| 工商业电价（元/kWh) | 0.41561 | 运行成本现值（Mn RMB） |  | 0.24 | 0.24 | 0.24 | 0.24 | 0.24 | 0.24 | 0.24 | 0.24 | 0.24 | 0.24 | 0.24 | 0.24 | 0.24 | 0.24 | 0.24 | 0.24 | 0.24 | 0.24 | 0.24 | 0.24
| 电价优惠比例（%） | 100% | 固定资产残值现值 (Mn RMB) |  | 20 第20年: 0.98448
| 工商业电价（元/kWh)：折扣 | 0.41561 | 发电电量现值和(MWh) | 135375.6469
| 补贴 | 0 | 发电电量现值(MWh) |  | 7062.715 | 7030.9327 | 6999.2935 | 6967.7967 | 6936.4416 | 6905.2277 | 6874.1541 | 6843.2204 | 6812.4259 | 6781.77 | 6751.2521 | 6720.8714 | 6690.6275 | 6660.5197 | 6630.5473 | 6600.7099 | 6571.0067 | 6541.4372 | 6512.0007 | 6482.6967
|  |  | 发电收益现值和（Mn RMB） | 56.2628
|  |  | 发电收益现值（Mn RMB） |  | 2.9353 | 2.9221 | 2.9089 | 2.8959 | 2.8828 | 2.8698 | 2.8569 | 2.8441 | 2.8313 | 2.8185 | 2.8059 | 2.7932 | 2.7807 | 2.7681 | 2.7557 | 2.7433 | 2.7309 | 2.7187 | 2.7064 | 2.6942
|  |  | 所得税现值和（Mn RMB） | 7.0203
|  |  | 所得税现值（Mn RMB） |  | 0.38156 | 0.37826 | 0.37497 | 0.3717 | 0.36844 | 0.36519 | 0.36197 | 0.35875 | 0.35555 | 0.35237 | 0.3492 | 0.34604 | 0.3429 | 0.33977 | 0.33665 | 0.33355 | 0.33047 | 0.3274 | 0.32434 | 0.32129
|  |  | NPV | -24.612 | 2.3137 | 2.3038 | 2.294 | 2.2842 | 2.2744 | 2.2647 | 2.255 | 2.2453 | 2.2357 | 2.2262 | 2.2167 | 2.2072 | 2.1978 | 2.1884 | 2.179 | 2.1697 | 2.1605 | 2.1513 | 2.1421 | 2.1329
|  |  | IRR | 6.545%
宁夏I类 | 工商业——分布式光伏
| 年利用小时数 | 1390
| 度电成本（元/kWh)-折现率=0% | 0.28549
| 度电成本（元/kWh)-折现率=7% | 0.43438
| 投资回报率 | 11.54%
| NPV-折现率=7%（Mn RMB） | 2.8399
| IRR | 8.474%
LCOE(LevelizedCost of Electricity,平准发电成本)
| 基本假设 |  | 折现率 | 7%
| 总装机规模（MW） | 6 | 所得税率 | 25%
| 单位面积光伏板容量（w/㎡) | 120 | 光伏项目经济性测算 |  | 1 | 2 | 3 | 4 | 5 | 6 | 7 | 8 | 9 | 10 | 11 | 12 | 13 | 14 | 15 | 16 | 17 | 18 | 19 | 20
| 单位面积光伏板占地面积（㎡） | 3 |  | 基准年 | 第1年 | 第2年 | 第3年 | 第4年 | 第5年 | 第6年 | 第7年 | 第8年 | 第9年 | 第10年 | 第11年 | 第12年 | 第13年 | 第14年 | 第15年 | 第16年 | 第17年 | 第18年 | 第19年 | 第20年
| 光伏板制造面积（万㎡） | 5 | 初始投资成本（Mn RMB） | 24.612
| 光伏实际占地面积（万㎡） | 15 | 折旧现值和（Mn RMB） | 12.3851
| 项目初始投资成本（元/W) | 4.102 | 折旧现值（Mn RMB） |  | 1.0926 | 1.0211 | 0.95431 | 0.89188 | 0.83353 | 0.779 | 0.72804 | 0.68041 | 0.6359 | 0.5943 | 0.55542 | 0.51908 | 0.48512 | 0.45339 | 0.42372 | 0.396 | 0.3701 | 0.34589 | 0.32326 | 0.30211
| 组件（元/W) | 1.887 | 运行成本现值和（Mn RMB） | 2.5426
| 逆变器（元/W) | 0.185 | 运行成本现值（Mn RMB） |  | 0.2243 | 0.20963 | 0.19591 | 0.18309 | 0.17112 | 0.15992 | 0.14946 | 0.13968 | 0.13054 | 0.122 | 0.11402 | 0.10656 | 0.099591 | 0.093076 | 0.086987 | 0.081296 | 0.075978 | 0.071007 | 0.066362 | 0.062021
| 支架（元/W) | 0.222 | 固定资产残值现值 (Mn RMB) |  | 20 第20年: 0.25441
| 电缆（元/W) | 0.444 | 发电电量现值和(MWh) | 72572.7605
| 建安费用（元/W) | 0.222 | 发电电量现值(MWh) |  | 6614.945 | 6154.3718 | 5725.8664 | 5327.1963 | 4956.284 | 4611.197 | 4290.137 | 3991.4312 | 3713.5231 | 3454.9648 | 3214.4088 | 2990.6018 | 2782.3777 | 2588.6514 | 2408.4135 | 2240.7249 | 2084.7118 | 1939.5613 | 1804.5171 | 1678.8755
| 屋顶租赁（元/W) | 0.15 | 发电收益现值和（Mn RMB） | 35.0167
| 电网接入（元/W) | 0.037 | 发电收益现值（Mn RMB） |  | 3.1917 | 2.9695 | 2.7628 | 2.5704 | 2.3914 | 2.2249 | 2.07 | 1.9259 | 1.7918 | 1.667 | 1.551 | 1.443 | 1.3425 | 1.249 | 1.1621 | 1.0812 | 1.0059 | 0.93585 | 0.87069 | 0.81007
| 房顶加固（元/W) | 0.259 | 所得税现值和（Mn RMB） | 4.3698
| 二次设备（元/W) | 0.074 | 所得税现值（Mn RMB） |  | 0.46871 | 0.43469 | 0.40313 | 0.37386 | 0.3467 | 0.3215 | 0.29813 | 0.27645 | 0.25634 | 0.23768 | 0.22038 | 0.20433 | 0.18945 | 0.17564 | 0.16284 | 0.15097 | 0.13995 | 0.12974 | 0.12027 | 0.11148
| 一次设备（元/W) | 0.222 | NPV | -24.612 | 2.4987 | 2.3252 | 2.1637 | 2.0134 | 1.8736 | 1.7435 | 1.6224 | 1.5098 | 1.4049 | 1.3073 | 1.2166 | 1.1321 | 1.0535 | 0.98032 | 0.91224 | 0.8489 | 0.78995 | 0.7351 | 0.68406 | 0.63656
| 其它（元/W) | 0.4 | 投资回报率 | 11.54%
| 系统运行效率（%） | 0.866
| 系统寿命（年） | 20 | 折现率 | 0%
| 组件光衰率（%）-首年） | 2% | 所得税率 | 25%
| 组件光衰率（%）-逐年光衰 | 0.45% | 光伏项目经济性测算 |  | 1 | 2 | 3 | 4 | 5 | 6 | 7 | 8 | 9 | 10 | 11 | 12 | 13 | 14 | 15 | 16 | 17 | 18 | 19 | 20
| 运维成本（元/W) | 0.04 |  | 基准年 | 第1年 | 第2年 | 第3年 | 第4年 | 第5年 | 第6年 | 第7年 | 第8年 | 第9年 | 第10年 | 第11年 | 第12年 | 第13年 | 第14年 | 第15年 | 第16年 | 第17年 | 第18年 | 第19年 | 第20年
| 系统残值率（元/W) | 0.05 | 初始投资成本（Mn RMB） | 24.612
| 光伏利用小时数（h） | 1390 | 折旧现值和（Mn RMB） | 23.3814
| 初始投资成本（Mn RMB） | 24.612 | 折旧现值（Mn RMB） |  | 1.1691 | 1.1691 | 1.1691 | 1.1691 | 1.1691 | 1.1691 | 1.1691 | 1.1691 | 1.1691 | 1.1691 | 1.1691 | 1.1691 | 1.1691 | 1.1691 | 1.1691 | 1.1691 | 1.1691 | 1.1691 | 1.1691 | 1.1691
| 标杆上网电价（元/kWh) | 0.3598 | 运行成本现值和（Mn RMB） | 4.8
| 工商业电价（元/kWh) | 0.48251 | 运行成本现值（Mn RMB） |  | 0.24 | 0.24 | 0.24 | 0.24 | 0.24 | 0.24 | 0.24 | 0.24 | 0.24 | 0.24 | 0.24 | 0.24 | 0.24 | 0.24 | 0.24 | 0.24 | 0.24 | 0.24 | 0.24 | 0.24
| 电价优惠比例（%） | 100% | 固定资产残值现值 (Mn RMB) |  | 20 第20年: 0.98448
| 工商业电价（元/kWh)：折扣 | 0.48251 | 发电电量现值和(MWh) | 135668.4565
| 补贴 | 0 | 发电电量现值(MWh) |  | 7077.9912 | 7046.1402 | 7014.4326 | 6982.8677 | 6951.4448 | 6920.1633 | 6889.0225 | 6858.0219 | 6827.1608 | 6796.4386 | 6765.8546 | 6735.4083 | 6705.0989 | 6674.926 | 6644.8888 | 6614.9868 | 6585.2194 | 6555.5859 | 6526.0858 | 6496.7184
|  |  | 发电收益现值和（Mn RMB） | 65.4607
|  |  | 发电收益现值（Mn RMB） |  | 3.4152 | 3.3998 | 3.3845 | 3.3693 | 3.3541 | 3.339 | 3.324 | 3.309 | 3.2941 | 3.2793 | 3.2646 | 3.2499 | 3.2352 | 3.2207 | 3.2062 | 3.1918 | 3.1774 | 3.1631 | 3.1489 | 3.1347
|  |  | 所得税现值和（Mn RMB） | 9.3198
|  |  | 所得税现值（Mn RMB） |  | 0.50152 | 0.49768 | 0.49386 | 0.49005 | 0.48626 | 0.48249 | 0.47873 | 0.47499 | 0.47127 | 0.46756 | 0.46387 | 0.4602 | 0.45654 | 0.4529 | 0.44928 | 0.44567 | 0.44208 | 0.43851 | 0.43495 | 0.43141
|  |  | NPV | -24.612 | 2.6736 | 2.6621 | 2.6506 | 2.6392 | 2.6278 | 2.6165 | 2.6053 | 2.594 | 2.5829 | 2.5718 | 2.5607 | 2.5497 | 2.5387 | 2.5278 | 2.5169 | 2.5061 | 2.4953 | 2.4846 | 2.4739 | 2.4633
|  |  | IRR | 8.474%
陕西II类 | 工商业——分布式光伏
| 年利用小时数 | 1466
| 度电成本（元/kWh)-折现率=0% | 0.30218
| 度电成本（元/kWh)-折现率=7% | 0.43912
| 投资回报率 | 40.92%
| NPV-折现率=7%（Mn RMB） | 10.0704
| IRR | 11.99%
LCOE(LevelizedCost of Electricity,平准发电成本)
| 基本假设 |  | 折现率 | 7%
| 总装机规模（MW） | 6 | 所得税率 | 25%
| 单位面积光伏板容量（w/㎡) | 120 | 光伏项目经济性测算 |  | 1 | 2 | 3 | 4 | 5 | 6 | 7 | 8 | 9 | 10 | 11 | 12 | 13 | 14 | 15 | 16 | 17 | 18 | 19 | 20
| 单位面积光伏板占地面积（㎡） | 3 |  | 基准年 | 第1年 | 第2年 | 第3年 | 第4年 | 第5年 | 第6年 | 第7年 | 第8年 | 第9年 | 第10年 | 第11年 | 第12年 | 第13年 | 第14年 | 第15年 | 第16年 | 第17年 | 第18年 | 第19年 | 第20年
| 光伏板制造面积（万㎡） | 5 | 初始投资成本（Mn RMB） | 24.612
| 光伏实际占地面积（万㎡） | 15 | 折旧现值和（Mn RMB） | 12.3851
| 项目初始投资成本（元/W) | 4.102 | 折旧现值（Mn RMB） |  | 1.0926 | 1.0211 | 0.95431 | 0.89188 | 0.83353 | 0.779 | 0.72804 | 0.68041 | 0.6359 | 0.5943 | 0.55542 | 0.51908 | 0.48512 | 0.45339 | 0.42372 | 0.396 | 0.3701 | 0.34589 | 0.32326 | 0.30211
| 组件（元/W) | 1.887 | 运行成本现值和（Mn RMB） | 2.5426
| 逆变器（元/W) | 0.185 | 运行成本现值（Mn RMB） |  | 0.2243 | 0.20963 | 0.19591 | 0.18309 | 0.17112 | 0.15992 | 0.14946 | 0.13968 | 0.13054 | 0.122 | 0.11402 | 0.10656 | 0.099591 | 0.093076 | 0.086987 | 0.081296 | 0.075978 | 0.071007 | 0.066362 | 0.062021
| 支架（元/W) | 0.222 | 固定资产残值现值 (Mn RMB) |  | 20 第20年: 0.25441
| 电缆（元/W) | 0.444 | 发电电量现值和(MWh) | 76540.7675
| 建安费用（元/W) | 0.222 | 发电电量现值(MWh) |  | 6976.6255 | 6490.8698 | 6038.9354 | 5618.4675 | 5227.2751 | 4863.32 | 4524.7056 | 4209.6677 | 3916.5647 | 3643.8693 | 3390.1606 | 3154.1167 | 2934.5077 | 2730.1892 | 2540.0965 | 2363.2394 | 2198.6961 | 2045.6093 | 1903.1813 | 1770.6701
| 屋顶租赁（元/W) | 0.15 | 发电收益现值和（Mn RMB） | 44.6573
| 电网接入（元/W) | 0.037 | 发电收益现值（Mn RMB） |  | 4.0705 | 3.7871 | 3.5234 | 3.2781 | 3.0498 | 2.8375 | 2.6399 | 2.4561 | 2.2851 | 2.126 | 1.978 | 1.8403 | 1.7121 | 1.5929 | 1.482 | 1.3788 | 1.2828 | 1.1935 | 1.1104 | 1.0331
| 房顶加固（元/W) | 0.259 | 所得税现值和（Mn RMB） | 6.4563
| 二次设备（元/W) | 0.074 | 所得税现值（Mn RMB） |  | 0.6884 | 0.63908 | 0.59329 | 0.55077 | 0.5113 | 0.47464 | 0.4406 | 0.409 | 0.37966 | 0.35242 | 0.32713 | 0.30365 | 0.28185 | 0.26161 | 0.24282 | 0.22538 | 0.20919 | 0.19415 | 0.1802 | 0.16724
| 一次设备（元/W) | 0.222 | NPV | -24.612 | 3.1578 | 2.9384 | 2.7342 | 2.5442 | 2.3674 | 2.2029 | 2.0499 | 1.9074 | 1.7749 | 1.6516 | 1.5368 | 1.43 | 1.3307 | 1.2382 | 1.1522 | 1.0721 | 0.99765 | 0.92834 | 0.86384 | 0.80383
| 其它（元/W) | 0.4 | 投资回报率 | 40.92%
| 系统运行效率（%） | 0.866
| 系统寿命（年） | 20 | 折现率 | 0%
| 组件光衰率（%）-首年） | 2% | 所得税率 | 25%
| 组件光衰率（%）-逐年光衰 | 0.45% | 光伏项目经济性测算 |  | 1 | 2 | 3 | 4 | 5 | 6 | 7 | 8 | 9 | 10 | 11 | 12 | 13 | 14 | 15 | 16 | 17 | 18 | 19 | 20
| 运维成本（元/W) | 0.04 |  | 基准年 | 第1年 | 第2年 | 第3年 | 第4年 | 第5年 | 第6年 | 第7年 | 第8年 | 第9年 | 第10年 | 第11年 | 第12年 | 第13年 | 第14年 | 第15年 | 第16年 | 第17年 | 第18年 | 第19年 | 第20年
| 系统残值率（元/W) | 0.05 | 初始投资成本（Mn RMB） | 24.612
| 光伏利用小时数（h） | 1466 | 折旧现值和（Mn RMB） | 23.3814
| 初始投资成本（Mn RMB） | 24.612 | 折旧现值（Mn RMB） |  | 1.1691 | 1.1691 | 1.1691 | 1.1691 | 1.1691 | 1.1691 | 1.1691 | 1.1691 | 1.1691 | 1.1691 | 1.1691 | 1.1691 | 1.1691 | 1.1691 | 1.1691 | 1.1691 | 1.1691 | 1.1691 | 1.1691 | 1.1691
| 标杆上网电价（元/kWh) | 0.3598 | 运行成本现值和（Mn RMB） | 4.8
| 工商业电价（元/kWh) | 0.58344 | 运行成本现值（Mn RMB） |  | 0.24 | 0.24 | 0.24 | 0.24 | 0.24 | 0.24 | 0.24 | 0.24 | 0.24 | 0.24 | 0.24 | 0.24 | 0.24 | 0.24 | 0.24 | 0.24 | 0.24 | 0.24 | 0.24 | 0.24
| 电价优惠比例（%） | 100% | 固定资产残值现值 (Mn RMB) |  | 20 第20年: 0.98448
| 工商业电价（元/kWh)：折扣 | 0.58344 | 发电电量现值和(MWh) | 143086.3002
| 补贴 | 0 | 发电电量现值(MWh) |  | 7464.9893 | 7431.3968 | 7397.9555 | 7364.6647 | 7331.5238 | 7298.5319 | 7265.6885 | 7232.9929 | 7200.4444 | 7168.0424 | 7135.7862 | 7103.6752 | 7071.7087 | 7039.886 | 7008.2065 | 6976.6696 | 6945.2745 | 6914.0208 | 6882.9077 | 6851.9346
|  |  | 发电收益现值和（Mn RMB） | 83.483
|  |  | 发电收益现值（Mn RMB） |  | 4.3554 | 4.3358 | 4.3163 | 4.2969 | 4.2775 | 4.2583 | 4.2391 | 4.2201 | 4.2011 | 4.1822 | 4.1633 | 4.1446 | 4.126 | 4.1074 | 4.0889 | 4.0705 | 4.0522 | 4.034 | 4.0158 | 3.9977
|  |  | 所得税现值和（Mn RMB） | 13.8254
|  |  | 所得税现值（Mn RMB） |  | 0.73659 | 0.73169 | 0.72681 | 0.72195 | 0.71712 | 0.71231 | 0.70751 | 0.70275 | 0.698 | 0.69327 | 0.68857 | 0.68388 | 0.67922 | 0.67458 | 0.66996 | 0.66536 | 0.66078 | 0.65622 | 0.65168 | 0.64716
|  |  | NPV | -24.612 | 3.3788 | 3.3641 | 3.3495 | 3.3349 | 3.3204 | 3.306 | 3.2916 | 3.2773 | 3.2631 | 3.2489 | 3.2348 | 3.2207 | 3.2067 | 3.1928 | 3.1789 | 3.1651 | 3.1514 | 3.1377 | 3.1241 | 3.1106
|  |  | IRR | 11.99%
黑龙江II类 | 工商业——分布式光伏
| 年利用小时数 | 1507
| 度电成本（元/kWh)-折现率=0% | 0.33563
| 度电成本（元/kWh)-折现率=7% | 0.46325
| 投资回报率 | 80.88%
| NPV-折现率=7%（Mn RMB） | 19.9073
| IRR | 16.42%
LCOE(LevelizedCost of Electricity,平准发电成本)
| 基本假设 |  | 折现率 | 7%
| 总装机规模（MW） | 6 | 所得税率 | 25%
| 单位面积光伏板容量（w/㎡) | 120 | 光伏项目经济性测算 |  | 1 | 2 | 3 | 4 | 5 | 6 | 7 | 8 | 9 | 10 | 11 | 12 | 13 | 14 | 15 | 16 | 17 | 18 | 19 | 20
| 单位面积光伏板占地面积（㎡） | 3 |  | 基准年 | 第1年 | 第2年 | 第3年 | 第4年 | 第5年 | 第6年 | 第7年 | 第8年 | 第9年 | 第10年 | 第11年 | 第12年 | 第13年 | 第14年 | 第15年 | 第16年 | 第17年 | 第18年 | 第19年 | 第20年
| 光伏板制造面积（万㎡） | 5 | 初始投资成本（Mn RMB） | 24.612
| 光伏实际占地面积（万㎡） | 15 | 折旧现值和（Mn RMB） | 12.3851
| 项目初始投资成本（元/W) | 4.102 | 折旧现值（Mn RMB） |  | 1.0926 | 1.0211 | 0.95431 | 0.89188 | 0.83353 | 0.779 | 0.72804 | 0.68041 | 0.6359 | 0.5943 | 0.55542 | 0.51908 | 0.48512 | 0.45339 | 0.42372 | 0.396 | 0.3701 | 0.34589 | 0.32326 | 0.30211
| 组件（元/W) | 1.887 | 运行成本现值和（Mn RMB） | 2.5426
| 逆变器（元/W) | 0.185 | 运行成本现值（Mn RMB） |  | 0.2243 | 0.20963 | 0.19591 | 0.18309 | 0.17112 | 0.15992 | 0.14946 | 0.13968 | 0.13054 | 0.122 | 0.11402 | 0.10656 | 0.099591 | 0.093076 | 0.086987 | 0.081296 | 0.075978 | 0.071007 | 0.066362 | 0.062021
| 支架（元/W) | 0.222 | 固定资产残值现值 (Mn RMB) |  | 20 第20年: 0.25441
| 电缆（元/W) | 0.444 | 发电电量现值和(MWh) | 78681.4029
| 建安费用（元/W) | 0.222 | 发电电量现值(MWh) |  | 7171.7426 | 6672.4016 | 6207.8279 | 5775.6006 | 5373.4677 | 4999.3337 | 4651.2492 | 4327.4006 | 4026.1003 | 3745.7783 | 3484.9741 | 3242.3287 | 3016.5778 | 2806.5451 | 2611.1361 | 2429.3327 | 2260.1876 | 2102.8194 | 1956.4081 | 1820.1909
| 屋顶租赁（元/W) | 0.15 | 发电收益现值和（Mn RMB） | 57.7733
| 电网接入（元/W) | 0.037 | 发电收益现值（Mn RMB） |  | 5.266 | 4.8993 | 4.5582 | 4.2408 | 3.9456 | 3.6709 | 3.4153 | 3.1775 | 2.9562 | 2.7504 | 2.5589 | 2.3807 | 2.215 | 2.0608 | 1.9173 | 1.7838 | 1.6596 | 1.544 | 1.4365 | 1.3365
| 房顶加固（元/W) | 0.259 | 所得税现值和（Mn RMB） | 9.2948
| 二次设备（元/W) | 0.074 | 所得税现值（Mn RMB） |  | 0.98727 | 0.91715 | 0.852 | 0.79147 | 0.73523 | 0.68298 | 0.63444 | 0.58935 | 0.54745 | 0.50853 | 0.47237 | 0.43877 | 0.40757 | 0.37857 | 0.35164 | 0.32662 | 0.30338 | 0.28179 | 0.26173 | 0.24309
| 一次设备（元/W) | 0.222 | NPV | -24.612 | 4.0544 | 3.7726 | 3.5103 | 3.2663 | 3.0392 | 2.8279 | 2.6314 | 2.4484 | 2.2782 | 2.1199 | 1.9725 | 1.8354 | 1.7078 | 1.5891 | 1.4786 | 1.3759 | 1.2802 | 1.1912 | 1.1084 | 1.0314
| 其它（元/W) | 0.4 | 投资回报率 | 80.88%
| 系统运行效率（%） | 0.866
| 系统寿命（年） | 20 | 折现率 | 0%
| 组件光衰率（%）-首年） | 2% | 所得税率 | 25%
| 组件光衰率（%）-逐年光衰 | 0.45% | 光伏项目经济性测算 |  | 1 | 2 | 3 | 4 | 5 | 6 | 7 | 8 | 9 | 10 | 11 | 12 | 13 | 14 | 15 | 16 | 17 | 18 | 19 | 20
| 运维成本（元/W) | 0.04 |  | 基准年 | 第1年 | 第2年 | 第3年 | 第4年 | 第5年 | 第6年 | 第7年 | 第8年 | 第9年 | 第10年 | 第11年 | 第12年 | 第13年 | 第14年 | 第15年 | 第16年 | 第17年 | 第18年 | 第19年 | 第20年
| 系统残值率（元/W) | 0.05 | 初始投资成本（Mn RMB） | 24.612
| 光伏利用小时数（h） | 1507 | 折旧现值和（Mn RMB） | 23.3814
| 初始投资成本（Mn RMB） | 24.612 | 折旧现值（Mn RMB） |  | 1.1691 | 1.1691 | 1.1691 | 1.1691 | 1.1691 | 1.1691 | 1.1691 | 1.1691 | 1.1691 | 1.1691 | 1.1691 | 1.1691 | 1.1691 | 1.1691 | 1.1691 | 1.1691 | 1.1691 | 1.1691 | 1.1691 | 1.1691
| 标杆上网电价（元/kWh) | 0.3598 | 运行成本现值和（Mn RMB） | 4.8
| 工商业电价（元/kWh) | 0.73427 | 运行成本现值（Mn RMB） |  | 0.24 | 0.24 | 0.24 | 0.24 | 0.24 | 0.24 | 0.24 | 0.24 | 0.24 | 0.24 | 0.24 | 0.24 | 0.24 | 0.24 | 0.24 | 0.24 | 0.24 | 0.24 | 0.24 | 0.24
| 电价优惠比例（%） | 100% | 固定资产残值现值 (Mn RMB) |  | 20 第20年: 0.98448
| 工商业电价（元/kWh)：折扣 | 0.73427 | 发电电量现值和(MWh) | 147088.0316
| 补贴 | 0 | 发电电量现值(MWh) |  | 7673.7646 | 7639.2326 | 7604.8561 | 7570.6342 | 7536.5664 | 7502.6518 | 7468.8899 | 7435.2799 | 7401.8211 | 7368.5129 | 7335.3546 | 7302.3455 | 7269.485 | 7236.7723 | 7204.2068 | 7171.7879 | 7139.5148 | 7107.387 | 7075.4038 | 7043.5645
|  |  | 发电收益现值和（Mn RMB） | 108.0021
|  |  | 发电收益现值（Mn RMB） |  | 5.6346 | 5.6092 | 5.584 | 5.5589 | 5.5339 | 5.509 | 5.4842 | 5.4595 | 5.4349 | 5.4105 | 5.3861 | 5.3619 | 5.3378 | 5.3137 | 5.2898 | 5.266 | 5.2423 | 5.2187 | 5.1952 | 5.1719
|  |  | 所得税现值和（Mn RMB） | 19.9552
|  |  | 所得税现值（Mn RMB） |  | 1.0564 | 1.05 | 1.0437 | 1.0375 | 1.0312 | 1.025 | 1.0188 | 1.0126 | 1.0065 | 1.0003 | 0.99426 | 0.9882 | 0.98217 | 0.97617 | 0.97019 | 0.96424 | 0.95831 | 0.95242 | 0.94654 | 0.9407
|  |  | NPV | -24.612 | 4.3382 | 4.3192 | 4.3003 | 4.2814 | 4.2627 | 4.244 | 4.2254 | 4.2069 | 4.1885 | 4.1701 | 4.1519 | 4.1337 | 4.1156 | 4.0976 | 4.0796 | 4.0618 | 4.044 | 4.0263 | 4.0087 | 3.9912
|  |  | IRR | 16.42%
吉林II类 | 工商业——分布式光伏
| 年利用小时数 | 1477
| 度电成本（元/kWh)-折现率=0% | 0.34428
| 度电成本（元/kWh)-折现率=7% | 0.47425
| 投资回报率 | 82.61%
| NPV-折现率=7%（Mn RMB） | 20.3322
| IRR | 16.6%
LCOE(LevelizedCost of Electricity,平准发电成本)
| 基本假设 |  | 折现率 | 7%
| 总装机规模（MW） | 6 | 所得税率 | 25%
| 单位面积光伏板容量（w/㎡) | 120 | 光伏项目经济性测算 |  | 1 | 2 | 3 | 4 | 5 | 6 | 7 | 8 | 9 | 10 | 11 | 12 | 13 | 14 | 15 | 16 | 17 | 18 | 19 | 20
| 单位面积光伏板占地面积（㎡） | 3 |  | 基准年 | 第1年 | 第2年 | 第3年 | 第4年 | 第5年 | 第6年 | 第7年 | 第8年 | 第9年 | 第10年 | 第11年 | 第12年 | 第13年 | 第14年 | 第15年 | 第16年 | 第17年 | 第18年 | 第19年 | 第20年
| 光伏板制造面积（万㎡） | 5 | 初始投资成本（Mn RMB） | 24.612
| 光伏实际占地面积（万㎡） | 15 | 折旧现值和（Mn RMB） | 12.3851
| 项目初始投资成本（元/W) | 4.102 | 折旧现值（Mn RMB） |  | 1.0926 | 1.0211 | 0.95431 | 0.89188 | 0.83353 | 0.779 | 0.72804 | 0.68041 | 0.6359 | 0.5943 | 0.55542 | 0.51908 | 0.48512 | 0.45339 | 0.42372 | 0.396 | 0.3701 | 0.34589 | 0.32326 | 0.30211
| 组件（元/W) | 1.887 | 运行成本现值和（Mn RMB） | 2.5426
| 逆变器（元/W) | 0.185 | 运行成本现值（Mn RMB） |  | 0.2243 | 0.20963 | 0.19591 | 0.18309 | 0.17112 | 0.15992 | 0.14946 | 0.13968 | 0.13054 | 0.122 | 0.11402 | 0.10656 | 0.099591 | 0.093076 | 0.086987 | 0.081296 | 0.075978 | 0.071007 | 0.066362 | 0.062021
| 支架（元/W) | 0.222 | 固定资产残值现值 (Mn RMB) |  | 20 第20年: 0.25441
| 电缆（元/W) | 0.444 | 发电电量现值和(MWh) | 77115.0843
| 建安费用（元/W) | 0.222 | 发电电量现值(MWh) |  | 7028.974 | 6539.5735 | 6084.248 | 5660.6251 | 5266.4975 | 4899.8115 | 4558.6564 | 4241.2546 | 3945.9523 | 3671.2107 | 3415.5984 | 3177.7834 | 2956.5265 | 2750.6749 | 2559.1559 | 2380.9717 | 2215.1938 | 2060.9583 | 1917.4617 | 1783.9562
| 屋顶租赁（元/W) | 0.15 | 发电收益现值和（Mn RMB） | 58.3398
| 电网接入（元/W) | 0.037 | 发电收益现值（Mn RMB） |  | 5.3176 | 4.9474 | 4.6029 | 4.2824 | 3.9843 | 3.7068 | 3.4488 | 3.2086 | 2.9852 | 2.7774 | 2.584 | 2.4041 | 2.2367 | 2.081 | 1.9361 | 1.8013 | 1.6759 | 1.5592 | 1.4506 | 1.3496
| 房顶加固（元/W) | 0.259 | 所得税现值和（Mn RMB） | 9.4174
| 二次设备（元/W) | 0.074 | 所得税现值（Mn RMB） |  | 1.0002 | 0.92916 | 0.86317 | 0.80186 | 0.7449 | 0.69198 | 0.64281 | 0.59714 | 0.5547 | 0.51527 | 0.47864 | 0.44461 | 0.413 | 0.38363 | 0.35634 | 0.33099 | 0.30745 | 0.28557 | 0.26525 | 0.24637
| 一次设备（元/W) | 0.222 | NPV | -24.612 | 4.0931 | 3.8086 | 3.5438 | 3.2975 | 3.0682 | 2.8549 | 2.6565 | 2.4718 | 2.3 | 2.1401 | 1.9913 | 1.8529 | 1.7241 | 1.6043 | 1.4927 | 1.389 | 1.2924 | 1.2026 | 1.119 | 1.0412
| 其它（元/W) | 0.4 | 投资回报率 | 82.61%
| 系统运行效率（%） | 0.866
| 系统寿命（年） | 20 | 折现率 | 0%
| 组件光衰率（%）-首年） | 2% | 所得税率 | 25%
| 组件光衰率（%）-逐年光衰 | 0.45% | 光伏项目经济性测算 |  | 1 | 2 | 3 | 4 | 5 | 6 | 7 | 8 | 9 | 10 | 11 | 12 | 13 | 14 | 15 | 16 | 17 | 18 | 19 | 20
| 运维成本（元/W) | 0.04 |  | 基准年 | 第1年 | 第2年 | 第3年 | 第4年 | 第5年 | 第6年 | 第7年 | 第8年 | 第9年 | 第10年 | 第11年 | 第12年 | 第13年 | 第14年 | 第15年 | 第16年 | 第17年 | 第18年 | 第19年 | 第20年
| 系统残值率（元/W) | 0.05 | 初始投资成本（Mn RMB） | 24.612
| 光伏利用小时数（h） | 1477 | 折旧现值和（Mn RMB） | 23.3814
| 初始投资成本（Mn RMB） | 24.612 | 折旧现值（Mn RMB） |  | 1.1691 | 1.1691 | 1.1691 | 1.1691 | 1.1691 | 1.1691 | 1.1691 | 1.1691 | 1.1691 | 1.1691 | 1.1691 | 1.1691 | 1.1691 | 1.1691 | 1.1691 | 1.1691 | 1.1691 | 1.1691 | 1.1691 | 1.1691
| 标杆上网电价（元/kWh) | 0.3598 | 运行成本现值和（Mn RMB） | 4.8
| 工商业电价（元/kWh) | 0.75653 | 运行成本现值（Mn RMB） |  | 0.24 | 0.24 | 0.24 | 0.24 | 0.24 | 0.24 | 0.24 | 0.24 | 0.24 | 0.24 | 0.24 | 0.24 | 0.24 | 0.24 | 0.24 | 0.24 | 0.24 | 0.24 | 0.24 | 0.24
| 电价优惠比例（%） | 100% | 固定资产残值现值 (Mn RMB) |  | 20 第20年: 0.98448
| 工商业电价（元/kWh)：折扣 | 0.75653 | 发电电量现值和(MWh) | 144159.9354
| 补贴 | 0 | 发电电量现值(MWh) |  | 7521.0022 | 7487.1577 | 7453.4654 | 7419.9248 | 7386.5352 | 7353.2958 | 7320.2059 | 7287.265 | 7254.4723 | 7221.8272 | 7189.329 | 7156.977 | 7124.7706 | 7092.7091 | 7060.7919 | 7029.0184 | 6997.3878 | 6965.8996 | 6934.553 | 6903.3475
|  |  | 发电收益现值和（Mn RMB） | 109.0612
|  |  | 发电收益现值（Mn RMB） |  | 5.6899 | 5.6643 | 5.6388 | 5.6134 | 5.5881 | 5.563 | 5.5379 | 5.513 | 5.4882 | 5.4635 | 5.4389 | 5.4145 | 5.3901 | 5.3658 | 5.3417 | 5.3177 | 5.2937 | 5.2699 | 5.2462 | 5.2226
|  |  | 所得税现值和（Mn RMB） | 20.2199
|  |  | 所得税现值（Mn RMB） |  | 1.0702 | 1.0638 | 1.0574 | 1.0511 | 1.0448 | 1.0385 | 1.0322 | 1.026 | 1.0198 | 1.0136 | 1.0075 | 1.0013 | 0.99526 | 0.98919 | 0.98316 | 0.97715 | 0.97116 | 0.96521 | 0.95928 | 0.95338
|  |  | NPV | -24.612 | 4.3797 | 4.3605 | 4.3413 | 4.3223 | 4.3034 | 4.2845 | 4.2657 | 4.247 | 4.2284 | 4.2099 | 4.1915 | 4.1731 | 4.1548 | 4.1366 | 4.1185 | 4.1005 | 4.0826 | 4.0647 | 4.0469 | 4.0292
|  |  | IRR | 16.6%
辽宁II类 | 工商业——分布式光伏
| 年利用小时数 | 1388
| 度电成本（元/kWh)-折现率=0% | 0.33662
| 度电成本（元/kWh)-折现率=7% | 0.47892
| 投资回报率 | 56.35%
| NPV-折现率=7%（Mn RMB） | 13.8677
| IRR | 13.73%
LCOE(LevelizedCost of Electricity,平准发电成本)
| 基本假设 |  | 折现率 | 7%
| 总装机规模（MW） | 6 | 所得税率 | 25%
| 单位面积光伏板容量（w/㎡) | 120 | 光伏项目经济性测算 |  | 1 | 2 | 3 | 4 | 5 | 6 | 7 | 8 | 9 | 10 | 11 | 12 | 13 | 14 | 15 | 16 | 17 | 18 | 19 | 20
| 单位面积光伏板占地面积（㎡） | 3 |  | 基准年 | 第1年 | 第2年 | 第3年 | 第4年 | 第5年 | 第6年 | 第7年 | 第8年 | 第9年 | 第10年 | 第11年 | 第12年 | 第13年 | 第14年 | 第15年 | 第16年 | 第17年 | 第18年 | 第19年 | 第20年
| 光伏板制造面积（万㎡） | 5 | 初始投资成本（Mn RMB） | 24.612
| 光伏实际占地面积（万㎡） | 15 | 折旧现值和（Mn RMB） | 12.3851
| 项目初始投资成本（元/W) | 4.102 | 折旧现值（Mn RMB） |  | 1.0926 | 1.0211 | 0.95431 | 0.89188 | 0.83353 | 0.779 | 0.72804 | 0.68041 | 0.6359 | 0.5943 | 0.55542 | 0.51908 | 0.48512 | 0.45339 | 0.42372 | 0.396 | 0.3701 | 0.34589 | 0.32326 | 0.30211
| 组件（元/W) | 1.887 | 运行成本现值和（Mn RMB） | 2.5426
| 逆变器（元/W) | 0.185 | 运行成本现值（Mn RMB） |  | 0.2243 | 0.20963 | 0.19591 | 0.18309 | 0.17112 | 0.15992 | 0.14946 | 0.13968 | 0.13054 | 0.122 | 0.11402 | 0.10656 | 0.099591 | 0.093076 | 0.086987 | 0.081296 | 0.075978 | 0.071007 | 0.066362 | 0.062021
| 支架（元/W) | 0.222 | 固定资产残值现值 (Mn RMB) |  | 20 第20年: 0.25441
| 电缆（元/W) | 0.444 | 发电电量现值和(MWh) | 72468.3392
| 建安费用（元/W) | 0.222 | 发电电量现值(MWh) |  | 6605.4271 | 6145.5166 | 5717.6278 | 5319.5313 | 4949.1527 | 4604.5622 | 4283.9641 | 3985.6881 | 3708.1799 | 3449.9936 | 3209.7837 | 2986.2988 | 2778.3743 | 2584.9267 | 2404.9482 | 2237.5008 | 2081.7122 | 1936.7706 | 1801.9207 | 1676.4598
| 屋顶租赁（元/W) | 0.15 | 发电收益现值和（Mn RMB） | 49.7205
| 电网接入（元/W) | 0.037 | 发电收益现值（Mn RMB） |  | 4.532 | 4.2164 | 3.9229 | 3.6497 | 3.3956 | 3.1592 | 2.9392 | 2.7346 | 2.5442 | 2.367 | 2.2022 | 2.0489 | 1.9062 | 1.7735 | 1.65 | 1.5351 | 1.4283 | 1.3288 | 1.2363 | 1.1502
| 房顶加固（元/W) | 0.259 | 所得税现值和（Mn RMB） | 7.552
| 二次设备（元/W) | 0.074 | 所得税现值（Mn RMB） |  | 0.80377 | 0.74642 | 0.69316 | 0.64369 | 0.59774 | 0.55507 | 0.51543 | 0.47862 | 0.44443 | 0.41268 | 0.3832 | 0.35581 | 0.33038 | 0.30676 | 0.28483 | 0.26446 | 0.24555 | 0.22798 | 0.21167 | 0.19652
| 一次设备（元/W) | 0.222 | NPV | -24.612 | 3.5039 | 3.2604 | 3.0338 | 2.8229 | 2.6268 | 2.4442 | 2.2743 | 2.1163 | 1.9692 | 1.8323 | 1.705 | 1.5865 | 1.4763 | 1.3737 | 1.2782 | 1.1894 | 1.1067 | 1.0298 | 0.95826 | 0.89168
| 其它（元/W) | 0.4 | 投资回报率 | 56.35%
| 系统运行效率（%） | 0.866
| 系统寿命（年） | 20 | 折现率 | 0%
| 组件光衰率（%）-首年） | 2% | 所得税率 | 25%
| 组件光衰率（%）-逐年光衰 | 0.45% | 光伏项目经济性测算 |  | 1 | 2 | 3 | 4 | 5 | 6 | 7 | 8 | 9 | 10 | 11 | 12 | 13 | 14 | 15 | 16 | 17 | 18 | 19 | 20
| 运维成本（元/W) | 0.04 |  | 基准年 | 第1年 | 第2年 | 第3年 | 第4年 | 第5年 | 第6年 | 第7年 | 第8年 | 第9年 | 第10年 | 第11年 | 第12年 | 第13年 | 第14年 | 第15年 | 第16年 | 第17年 | 第18年 | 第19年 | 第20年
| 系统残值率（元/W) | 0.05 | 初始投资成本（Mn RMB） | 24.612
| 光伏利用小时数（h） | 1388 | 折旧现值和（Mn RMB） | 23.3814
| 初始投资成本（Mn RMB） | 24.612 | 折旧现值（Mn RMB） |  | 1.1691 | 1.1691 | 1.1691 | 1.1691 | 1.1691 | 1.1691 | 1.1691 | 1.1691 | 1.1691 | 1.1691 | 1.1691 | 1.1691 | 1.1691 | 1.1691 | 1.1691 | 1.1691 | 1.1691 | 1.1691 | 1.1691 | 1.1691
| 标杆上网电价（元/kWh) | 0.3598 | 运行成本现值和（Mn RMB） | 4.8
| 工商业电价（元/kWh) | 0.6861 | 运行成本现值（Mn RMB） |  | 0.24 | 0.24 | 0.24 | 0.24 | 0.24 | 0.24 | 0.24 | 0.24 | 0.24 | 0.24 | 0.24 | 0.24 | 0.24 | 0.24 | 0.24 | 0.24 | 0.24 | 0.24 | 0.24 | 0.24
| 电价优惠比例（%） | 100% | 固定资产残值现值 (Mn RMB) |  | 20 第20年: 0.98448
| 工商业电价（元/kWh)：折扣 | 0.6861 | 发电电量现值和(MWh) | 135473.2501
| 补贴 | 0 | 发电电量现值(MWh) |  | 7067.807 | 7036.0019 | 7004.3399 | 6972.8204 | 6941.4427 | 6910.2062 | 6879.1103 | 6848.1543 | 6817.3376 | 6786.6595 | 6756.1196 | 6725.717 | 6695.4513 | 6665.3218 | 6635.3278 | 6605.4689 | 6575.7443 | 6546.1534 | 6516.6957 | 6487.3706
|  |  | 发电收益现值和（Mn RMB） | 92.9481
|  |  | 发电收益现值（Mn RMB） |  | 4.8492 | 4.8274 | 4.8057 | 4.784 | 4.7625 | 4.7411 | 4.7198 | 4.6985 | 4.6774 | 4.6563 | 4.6354 | 4.6145 | 4.5937 | 4.5731 | 4.5525 | 4.532 | 4.5116 | 4.4913 | 4.4711 | 4.451
|  |  | 所得税现值和（Mn RMB） | 16.1917
|  |  | 所得税现值（Mn RMB） |  | 0.86004 | 0.85458 | 0.84915 | 0.84374 | 0.83836 | 0.833 | 0.82767 | 0.82236 | 0.81707 | 0.81181 | 0.80657 | 0.80136 | 0.79617 | 0.791 | 0.78586 | 0.78073 | 0.77564 | 0.77056 | 0.76551 | 0.76048
|  |  | NPV | -24.612 | 3.7492 | 3.7328 | 3.7165 | 3.7003 | 3.6842 | 3.6681 | 3.6521 | 3.6362 | 3.6203 | 3.6045 | 3.5888 | 3.5731 | 3.5576 | 3.5421 | 3.5266 | 3.5113 | 3.496 | 3.4807 | 3.4656 | 3.4505
|  |  | IRR | 13.73%
河北II类 | 工商业——分布式光伏
| 年利用小时数 | 1485
| 度电成本（元/kWh)-折现率=0% | 0.30623
| 度电成本（元/kWh)-折现率=7% | 0.44036
| 投资回报率 | 48.4%
| NPV-折现率=7%（Mn RMB） | 11.9118
| IRR | 12.84%
LCOE(LevelizedCost of Electricity,平准发电成本)
| 基本假设 |  | 折现率 | 7%
| 总装机规模（MW） | 6 | 所得税率 | 25%
| 单位面积光伏板容量（w/㎡) | 120 | 光伏项目经济性测算 |  | 1 | 2 | 3 | 4 | 5 | 6 | 7 | 8 | 9 | 10 | 11 | 12 | 13 | 14 | 15 | 16 | 17 | 18 | 19 | 20
| 单位面积光伏板占地面积（㎡） | 3 |  | 基准年 | 第1年 | 第2年 | 第3年 | 第4年 | 第5年 | 第6年 | 第7年 | 第8年 | 第9年 | 第10年 | 第11年 | 第12年 | 第13年 | 第14年 | 第15年 | 第16年 | 第17年 | 第18年 | 第19年 | 第20年
| 光伏板制造面积（万㎡） | 5 | 初始投资成本（Mn RMB） | 24.612
| 光伏实际占地面积（万㎡） | 15 | 折旧现值和（Mn RMB） | 12.3851
| 项目初始投资成本（元/W) | 4.102 | 折旧现值（Mn RMB） |  | 1.0926 | 1.0211 | 0.95431 | 0.89188 | 0.83353 | 0.779 | 0.72804 | 0.68041 | 0.6359 | 0.5943 | 0.55542 | 0.51908 | 0.48512 | 0.45339 | 0.42372 | 0.396 | 0.3701 | 0.34589 | 0.32326 | 0.30211
| 组件（元/W) | 1.887 | 运行成本现值和（Mn RMB） | 2.5426
| 逆变器（元/W) | 0.185 | 运行成本现值（Mn RMB） |  | 0.2243 | 0.20963 | 0.19591 | 0.18309 | 0.17112 | 0.15992 | 0.14946 | 0.13968 | 0.13054 | 0.122 | 0.11402 | 0.10656 | 0.099591 | 0.093076 | 0.086987 | 0.081296 | 0.075978 | 0.071007 | 0.066362 | 0.062021
| 支架（元/W) | 0.222 | 固定资产残值现值 (Mn RMB) |  | 20 第20年: 0.25441
| 电缆（元/W) | 0.444 | 发电电量现值和(MWh) | 77532.7693
| 建安费用（元/W) | 0.222 | 发电电量现值(MWh) |  | 7067.0456 | 6574.9943 | 6117.2026 | 5691.2853 | 5295.0229 | 4926.3507 | 4583.3478 | 4264.2269 | 3967.3251 | 3691.0954 | 3434.0986 | 3194.9955 | 2972.5402 | 2765.5736 | 2573.0173 | 2393.868 | 2227.1921 | 2072.1213 | 1927.8474 | 1793.6188
| 屋顶租赁（元/W) | 0.15 | 发电收益现值和（Mn RMB） | 47.1126
| 电网接入（元/W) | 0.037 | 发电收益现值（Mn RMB） |  | 4.2943 | 3.9953 | 3.7171 | 3.4583 | 3.2175 | 2.9935 | 2.7851 | 2.5911 | 2.4107 | 2.2429 | 2.0867 | 1.9414 | 1.8063 | 1.6805 | 1.5635 | 1.4546 | 1.3533 | 1.2591 | 1.1715 | 1.0899
| 房顶加固（元/W) | 0.259 | 所得税现值和（Mn RMB） | 6.9876
| 二次设备（元/W) | 0.074 | 所得税现值（Mn RMB） |  | 0.74435 | 0.69114 | 0.64172 | 0.59583 | 0.55322 | 0.51364 | 0.47689 | 0.44276 | 0.41107 | 0.38165 | 0.35432 | 0.32895 | 0.30539 | 0.28351 | 0.26319 | 0.24433 | 0.22682 | 0.21056 | 0.19546 | 0.18144
| 一次设备（元/W) | 0.222 | NPV | -24.612 | 3.3256 | 3.0945 | 2.8795 | 2.6794 | 2.4932 | 2.3199 | 2.1587 | 2.0087 | 1.8691 | 1.7392 | 1.6184 | 1.5059 | 1.4013 | 1.3039 | 1.2133 | 1.129 | 1.0506 | 0.97756 | 0.90963 | 0.84643
| 其它（元/W) | 0.4 | 投资回报率 | 48.4%
| 系统运行效率（%） | 0.866
| 系统寿命（年） | 20 | 折现率 | 0%
| 组件光衰率（%）-首年） | 2% | 所得税率 | 25%
| 组件光衰率（%）-逐年光衰 | 0.45% | 光伏项目经济性测算 |  | 1 | 2 | 3 | 4 | 5 | 6 | 7 | 8 | 9 | 10 | 11 | 12 | 13 | 14 | 15 | 16 | 17 | 18 | 19 | 20
| 运维成本（元/W) | 0.04 |  | 基准年 | 第1年 | 第2年 | 第3年 | 第4年 | 第5年 | 第6年 | 第7年 | 第8年 | 第9年 | 第10年 | 第11年 | 第12年 | 第13年 | 第14年 | 第15年 | 第16年 | 第17年 | 第18年 | 第19年 | 第20年
| 系统残值率（元/W) | 0.05 | 初始投资成本（Mn RMB） | 24.612
| 光伏利用小时数（h） | 1485 | 折旧现值和（Mn RMB） | 23.3814
| 初始投资成本（Mn RMB） | 24.612 | 折旧现值（Mn RMB） |  | 1.1691 | 1.1691 | 1.1691 | 1.1691 | 1.1691 | 1.1691 | 1.1691 | 1.1691 | 1.1691 | 1.1691 | 1.1691 | 1.1691 | 1.1691 | 1.1691 | 1.1691 | 1.1691 | 1.1691 | 1.1691 | 1.1691 | 1.1691
| 标杆上网电价（元/kWh) | 0.3598 | 运行成本现值和（Mn RMB） | 4.8
| 工商业电价（元/kWh) | 0.60765 | 运行成本现值（Mn RMB） |  | 0.24 | 0.24 | 0.24 | 0.24 | 0.24 | 0.24 | 0.24 | 0.24 | 0.24 | 0.24 | 0.24 | 0.24 | 0.24 | 0.24 | 0.24 | 0.24 | 0.24 | 0.24 | 0.24 | 0.24
| 电价优惠比例（%） | 100% | 固定资产残值现值 (Mn RMB) |  | 20 第20年: 0.98448
| 工商业电价（元/kWh)：折扣 | 0.60765 | 发电电量现值和(MWh) | 144940.7611
| 补贴 | 0 | 发电电量现值(MWh) |  | 7561.7388 | 7527.711 | 7493.8363 | 7460.114 | 7426.5435 | 7393.1241 | 7359.855 | 7326.7356 | 7293.7653 | 7260.9434 | 7228.2691 | 7195.7419 | 7163.3611 | 7131.126 | 7099.0359 | 7067.0902 | 7035.2883 | 7003.6295 | 6972.1132 | 6940.7387
|  |  | 发电收益现值和（Mn RMB） | 88.073
|  |  | 发电收益现值（Mn RMB） |  | 4.5949 | 4.5742 | 4.5536 | 4.5331 | 4.5127 | 4.4924 | 4.4722 | 4.4521 | 4.432 | 4.4121 | 4.3922 | 4.3725 | 4.3528 | 4.3332 | 4.3137 | 4.2943 | 4.275 | 4.2557 | 4.2366 | 4.2175
|  |  | 所得税现值和（Mn RMB） | 14.9729
|  |  | 所得税现值（Mn RMB） |  | 0.79645 | 0.79128 | 0.78614 | 0.78101 | 0.77591 | 0.77084 | 0.76578 | 0.76075 | 0.75574 | 0.75076 | 0.74579 | 0.74085 | 0.73593 | 0.73104 | 0.72616 | 0.72131 | 0.71648 | 0.71167 | 0.70688 | 0.70211
|  |  | NPV | -24.612 | 3.5584 | 3.5429 | 3.5275 | 3.5121 | 3.4968 | 3.4816 | 3.4664 | 3.4513 | 3.4363 | 3.4213 | 3.4064 | 3.3916 | 3.3769 | 3.3622 | 3.3476 | 3.333 | 3.3185 | 3.3041 | 3.2897 | 3.2754
|  |  | IRR | 12.84%
山西II类 | 工商业——分布式光伏
| 年利用小时数 | 1470
| 度电成本（元/kWh)-折现率=0% | 0.29109
| 度电成本（元/kWh)-折现率=7% | 0.42904
| 投资回报率 | 31.31%
| NPV-折现率=7%（Mn RMB） | 7.706
| IRR | 10.87%
LCOE(LevelizedCost of Electricity,平准发电成本)
| 基本假设 |  | 折现率 | 7%
| 总装机规模（MW） | 6 | 所得税率 | 25%
| 单位面积光伏板容量（w/㎡) | 120 | 光伏项目经济性测算 |  | 1 | 2 | 3 | 4 | 5 | 6 | 7 | 8 | 9 | 10 | 11 | 12 | 13 | 14 | 15 | 16 | 17 | 18 | 19 | 20
| 单位面积光伏板占地面积（㎡） | 3 |  | 基准年 | 第1年 | 第2年 | 第3年 | 第4年 | 第5年 | 第6年 | 第7年 | 第8年 | 第9年 | 第10年 | 第11年 | 第12年 | 第13年 | 第14年 | 第15年 | 第16年 | 第17年 | 第18年 | 第19年 | 第20年
| 光伏板制造面积（万㎡） | 5 | 初始投资成本（Mn RMB） | 24.612
| 光伏实际占地面积（万㎡） | 15 | 折旧现值和（Mn RMB） | 12.3851
| 项目初始投资成本（元/W) | 4.102 | 折旧现值（Mn RMB） |  | 1.0926 | 1.0211 | 0.95431 | 0.89188 | 0.83353 | 0.779 | 0.72804 | 0.68041 | 0.6359 | 0.5943 | 0.55542 | 0.51908 | 0.48512 | 0.45339 | 0.42372 | 0.396 | 0.3701 | 0.34589 | 0.32326 | 0.30211
| 组件（元/W) | 1.887 | 运行成本现值和（Mn RMB） | 2.5426
| 逆变器（元/W) | 0.185 | 运行成本现值（Mn RMB） |  | 0.2243 | 0.20963 | 0.19591 | 0.18309 | 0.17112 | 0.15992 | 0.14946 | 0.13968 | 0.13054 | 0.122 | 0.11402 | 0.10656 | 0.099591 | 0.093076 | 0.086987 | 0.081296 | 0.075978 | 0.071007 | 0.066362 | 0.062021
| 支架（元/W) | 0.222 | 固定资产残值现值 (Mn RMB) |  | 20 第20年: 0.25441
| 电缆（元/W) | 0.444 | 发电电量现值和(MWh) | 76749.61
| 建安费用（元/W) | 0.222 | 发电电量现值(MWh) |  | 6995.6613 | 6508.5802 | 6055.4127 | 5633.7975 | 5241.5378 | 4876.5896 | 4537.0514 | 4221.1539 | 3927.2511 | 3653.8116 | 3399.4107 | 3162.7228 | 2942.5145 | 2737.6385 | 2547.0272 | 2369.6875 | 2204.6952 | 2051.1907 | 1908.3742 | 1775.5014
| 屋顶租赁（元/W) | 0.15 | 发电收益现值和（Mn RMB） | 41.5048
| 电网接入（元/W) | 0.037 | 发电收益现值（Mn RMB） |  | 3.7831 | 3.5197 | 3.2747 | 3.0467 | 2.8345 | 2.6372 | 2.4536 | 2.2827 | 2.1238 | 1.9759 | 1.8383 | 1.7103 | 1.5913 | 1.4805 | 1.3774 | 1.2815 | 1.1923 | 1.1092 | 1.032 | 0.96016
| 房顶加固（元/W) | 0.259 | 所得税现值和（Mn RMB） | 5.774
| 二次设备（元/W) | 0.074 | 所得税现值（Mn RMB） |  | 0.61656 | 0.57225 | 0.53111 | 0.49292 | 0.45747 | 0.42456 | 0.39401 | 0.36566 | 0.33934 | 0.3149 | 0.29223 | 0.27117 | 0.25164 | 0.2335 | 0.21667 | 0.20105 | 0.18655 | 0.17309 | 0.1606 | 0.14901
| 一次设备（元/W) | 0.222 | NPV | -24.612 | 2.9423 | 2.7379 | 2.5476 | 2.3706 | 2.2059 | 2.0527 | 1.9101 | 1.7774 | 1.6539 | 1.539 | 1.4321 | 1.3326 | 1.24 | 1.1539 | 1.0737 | 0.99914 | 0.92974 | 0.86515 | 0.80505 | 0.74913
| 其它（元/W) | 0.4 | 投资回报率 | 31.31%
| 系统运行效率（%） | 0.866
| 系统寿命（年） | 20 | 折现率 | 0%
| 组件光衰率（%）-首年） | 2% | 所得税率 | 25%
| 组件光衰率（%）-逐年光衰 | 0.45% | 光伏项目经济性测算 |  | 1 | 2 | 3 | 4 | 5 | 6 | 7 | 8 | 9 | 10 | 11 | 12 | 13 | 14 | 15 | 16 | 17 | 18 | 19 | 20
| 运维成本（元/W) | 0.04 |  | 基准年 | 第1年 | 第2年 | 第3年 | 第4年 | 第5年 | 第6年 | 第7年 | 第8年 | 第9年 | 第10年 | 第11年 | 第12年 | 第13年 | 第14年 | 第15年 | 第16年 | 第17年 | 第18年 | 第19年 | 第20年
| 系统残值率（元/W) | 0.05 | 初始投资成本（Mn RMB） | 24.612
| 光伏利用小时数（h） | 1470 | 折旧现值和（Mn RMB） | 23.3814
| 初始投资成本（Mn RMB） | 24.612 | 折旧现值（Mn RMB） |  | 1.1691 | 1.1691 | 1.1691 | 1.1691 | 1.1691 | 1.1691 | 1.1691 | 1.1691 | 1.1691 | 1.1691 | 1.1691 | 1.1691 | 1.1691 | 1.1691 | 1.1691 | 1.1691 | 1.1691 | 1.1691 | 1.1691 | 1.1691
| 标杆上网电价（元/kWh) | 0.3598 | 运行成本现值和（Mn RMB） | 4.8
| 工商业电价（元/kWh) | 0.54078 | 运行成本现值（Mn RMB） |  | 0.24 | 0.24 | 0.24 | 0.24 | 0.24 | 0.24 | 0.24 | 0.24 | 0.24 | 0.24 | 0.24 | 0.24 | 0.24 | 0.24 | 0.24 | 0.24 | 0.24 | 0.24 | 0.24 | 0.24
| 电价优惠比例（%） | 100% | 固定资产残值现值 (Mn RMB) |  | 20 第20年: 0.98448
| 工商业电价（元/kWh)：折扣 | 0.54078 | 发电电量现值和(MWh) | 143476.713
| 补贴 | 0 | 发电电量现值(MWh) |  | 7485.3576 | 7451.6735 | 7418.141 | 7384.7593 | 7351.5279 | 7318.446 | 7285.513 | 7252.7282 | 7220.0909 | 7187.6005 | 7155.2563 | 7123.0577 | 7091.0039 | 7059.0944 | 7027.3285 | 6995.7055 | 6964.2248 | 6932.8858 | 6901.6878 | 6870.6302
|  |  | 发电收益现值和（Mn RMB） | 77.5896
|  |  | 发电收益现值（Mn RMB） |  | 4.0479 | 4.0297 | 4.0116 | 3.9935 | 3.9756 | 3.9577 | 3.9399 | 3.9221 | 3.9045 | 3.8869 | 3.8694 | 3.852 | 3.8347 | 3.8174 | 3.8003 | 3.7832 | 3.7661 | 3.7492 | 3.7323 | 3.7155
|  |  | 所得税现值和（Mn RMB） | 12.3521
|  |  | 所得税现值（Mn RMB） |  | 0.65972 | 0.65517 | 0.65063 | 0.64612 | 0.64163 | 0.63715 | 0.6327 | 0.62827 | 0.62386 | 0.61946 | 0.61509 | 0.61074 | 0.6064 | 0.60209 | 0.5978 | 0.59352 | 0.58926 | 0.58503 | 0.58081 | 0.57661
|  |  | NPV | -24.612 | 3.1482 | 3.1346 | 3.121 | 3.1074 | 3.0939 | 3.0805 | 3.0672 | 3.0539 | 3.0406 | 3.0275 | 3.0143 | 3.0013 | 2.9883 | 2.9753 | 2.9625 | 2.9496 | 2.9369 | 2.9242 | 2.9115 | 2.8989
|  |  | IRR | 10.87%
四川II类 | 工商业——分布式光伏
| 年利用小时数 | 1466
| 度电成本（元/kWh)-折现率=0% | 0.33313
| 度电成本（元/kWh)-折现率=7% | 0.46592
| 投资回报率 | 69.8%
| NPV-折现率=7%（Mn RMB） | 17.1786
| IRR | 15.22%
LCOE(LevelizedCost of Electricity,平准发电成本)
| 基本假设 |  | 折现率 | 7%
| 总装机规模（MW） | 6 | 所得税率 | 25%
| 单位面积光伏板容量（w/㎡) | 120 | 光伏项目经济性测算 |  | 1 | 2 | 3 | 4 | 5 | 6 | 7 | 8 | 9 | 10 | 11 | 12 | 13 | 14 | 15 | 16 | 17 | 18 | 19 | 20
| 单位面积光伏板占地面积（㎡） | 3 |  | 基准年 | 第1年 | 第2年 | 第3年 | 第4年 | 第5年 | 第6年 | 第7年 | 第8年 | 第9年 | 第10年 | 第11年 | 第12年 | 第13年 | 第14年 | 第15年 | 第16年 | 第17年 | 第18年 | 第19年 | 第20年
| 光伏板制造面积（万㎡） | 5 | 初始投资成本（Mn RMB） | 24.612
| 光伏实际占地面积（万㎡） | 15 | 折旧现值和（Mn RMB） | 12.3851
| 项目初始投资成本（元/W) | 4.102 | 折旧现值（Mn RMB） |  | 1.0926 | 1.0211 | 0.95431 | 0.89188 | 0.83353 | 0.779 | 0.72804 | 0.68041 | 0.6359 | 0.5943 | 0.55542 | 0.51908 | 0.48512 | 0.45339 | 0.42372 | 0.396 | 0.3701 | 0.34589 | 0.32326 | 0.30211
| 组件（元/W) | 1.887 | 运行成本现值和（Mn RMB） | 2.5426
| 逆变器（元/W) | 0.185 | 运行成本现值（Mn RMB） |  | 0.2243 | 0.20963 | 0.19591 | 0.18309 | 0.17112 | 0.15992 | 0.14946 | 0.13968 | 0.13054 | 0.122 | 0.11402 | 0.10656 | 0.099591 | 0.093076 | 0.086987 | 0.081296 | 0.075978 | 0.071007 | 0.066362 | 0.062021
| 支架（元/W) | 0.222 | 固定资产残值现值 (Mn RMB) |  | 20 第20年: 0.25441
| 电缆（元/W) | 0.444 | 发电电量现值和(MWh) | 76540.7675
| 建安费用（元/W) | 0.222 | 发电电量现值(MWh) |  | 6976.6255 | 6490.8698 | 6038.9354 | 5618.4675 | 5227.2751 | 4863.32 | 4524.7056 | 4209.6677 | 3916.5647 | 3643.8693 | 3390.1606 | 3154.1167 | 2934.5077 | 2730.1892 | 2540.0965 | 2363.2394 | 2198.6961 | 2045.6093 | 1903.1813 | 1770.6701
| 屋顶租赁（元/W) | 0.15 | 发电收益现值和（Mn RMB） | 54.1349
| 电网接入（元/W) | 0.037 | 发电收益现值（Mn RMB） |  | 4.9344 | 4.5908 | 4.2712 | 3.9738 | 3.6971 | 3.4397 | 3.2002 | 2.9774 | 2.7701 | 2.5772 | 2.3978 | 2.2308 | 2.0755 | 1.931 | 1.7965 | 1.6714 | 1.5551 | 1.4468 | 1.3461 | 1.2523
| 房顶加固（元/W) | 0.259 | 所得税现值和（Mn RMB） | 8.5074
| 二次设备（元/W) | 0.074 | 所得税现值（Mn RMB） |  | 0.90437 | 0.84001 | 0.78023 | 0.7247 | 0.67311 | 0.62519 | 0.58067 | 0.53932 | 0.50091 | 0.46522 | 0.43208 | 0.40129 | 0.37269 | 0.34613 | 0.32146 | 0.29854 | 0.27725 | 0.25748 | 0.23911 | 0.22205
| 一次设备（元/W) | 0.222 | NPV | -24.612 | 3.8057 | 3.5412 | 3.295 | 3.066 | 2.8529 | 2.6546 | 2.4701 | 2.2984 | 2.1386 | 1.99 | 1.8517 | 1.723 | 1.6032 | 1.4918 | 1.3881 | 1.2916 | 1.2018 | 1.1183 | 1.0406 | 0.96827
| 其它（元/W) | 0.4 | 投资回报率 | 69.8%
| 系统运行效率（%） | 0.866
| 系统寿命（年） | 20 | 折现率 | 0%
| 组件光衰率（%）-首年） | 2% | 所得税率 | 25%
| 组件光衰率（%）-逐年光衰 | 0.45% | 光伏项目经济性测算 |  | 1 | 2 | 3 | 4 | 5 | 6 | 7 | 8 | 9 | 10 | 11 | 12 | 13 | 14 | 15 | 16 | 17 | 18 | 19 | 20
| 运维成本（元/W) | 0.04 |  | 基准年 | 第1年 | 第2年 | 第3年 | 第4年 | 第5年 | 第6年 | 第7年 | 第8年 | 第9年 | 第10年 | 第11年 | 第12年 | 第13年 | 第14年 | 第15年 | 第16年 | 第17年 | 第18年 | 第19年 | 第20年
| 系统残值率（元/W) | 0.05 | 初始投资成本（Mn RMB） | 24.612
| 光伏利用小时数（h） | 1466 | 折旧现值和（Mn RMB） | 23.3814
| 初始投资成本（Mn RMB） | 24.612 | 折旧现值（Mn RMB） |  | 1.1691 | 1.1691 | 1.1691 | 1.1691 | 1.1691 | 1.1691 | 1.1691 | 1.1691 | 1.1691 | 1.1691 | 1.1691 | 1.1691 | 1.1691 | 1.1691 | 1.1691 | 1.1691 | 1.1691 | 1.1691 | 1.1691 | 1.1691
| 标杆上网电价（元/kWh) | 0.3598 | 运行成本现值和（Mn RMB） | 4.8
| 工商业电价（元/kWh) | 0.70727 | 运行成本现值（Mn RMB） |  | 0.24 | 0.24 | 0.24 | 0.24 | 0.24 | 0.24 | 0.24 | 0.24 | 0.24 | 0.24 | 0.24 | 0.24 | 0.24 | 0.24 | 0.24 | 0.24 | 0.24 | 0.24 | 0.24 | 0.24
| 电价优惠比例（%） | 100% | 固定资产残值现值 (Mn RMB) |  | 20 第20年: 0.98448
| 工商业电价（元/kWh)：折扣 | 0.70727 | 发电电量现值和(MWh) | 143086.3002
| 补贴 | 0 | 发电电量现值(MWh) |  | 7464.9893 | 7431.3968 | 7397.9555 | 7364.6647 | 7331.5238 | 7298.5319 | 7265.6885 | 7232.9929 | 7200.4444 | 7168.0424 | 7135.7862 | 7103.6752 | 7071.7087 | 7039.886 | 7008.2065 | 6976.6696 | 6945.2745 | 6914.0208 | 6882.9077 | 6851.9346
|  |  | 发电收益现值和（Mn RMB） | 101.2006
|  |  | 发电收益现值（Mn RMB） |  | 5.2798 | 5.256 | 5.2323 | 5.2088 | 5.1854 | 5.162 | 5.1388 | 5.1157 | 5.0927 | 5.0697 | 5.0469 | 5.0242 | 5.0016 | 4.9791 | 4.9567 | 4.9344 | 4.9122 | 4.8901 | 4.8681 | 4.8462
|  |  | 所得税现值和（Mn RMB） | 18.2548
|  |  | 所得税现值（Mn RMB） |  | 0.96767 | 0.96173 | 0.95582 | 0.94993 | 0.94407 | 0.93824 | 0.93243 | 0.92665 | 0.9209 | 0.91517 | 0.90946 | 0.90379 | 0.89813 | 0.89251 | 0.8869 | 0.88133 | 0.87578 | 0.87025 | 0.86475 | 0.85927
|  |  | NPV | -24.612 | 4.0721 | 4.0543 | 4.0365 | 4.0189 | 4.0013 | 3.9838 | 3.9664 | 3.949 | 3.9318 | 3.9146 | 3.8975 | 3.8804 | 3.8635 | 3.8466 | 3.8298 | 3.8131 | 3.7964 | 3.7798 | 3.7633 | 3.7469
|  |  | IRR | 15.22%
河北II/III类 | 工商业——分布式光伏
| 年利用小时数 | 1336
| 度电成本（元/kWh)-折现率=0% | 0.32344
| 度电成本（元/kWh)-折现率=7% | 0.4748
| 投资回报率 | 33.99%
| NPV-折现率=7%（Mn RMB） | 8.3665
| IRR | 11.18%
LCOE(LevelizedCost of Electricity,平准发电成本)
| 基本假设 |  | 折现率 | 7%
| 总装机规模（MW） | 6 | 所得税率 | 25%
| 单位面积光伏板容量（w/㎡) | 120 | 光伏项目经济性测算 |  | 1 | 2 | 3 | 4 | 5 | 6 | 7 | 8 | 9 | 10 | 11 | 12 | 13 | 14 | 15 | 16 | 17 | 18 | 19 | 20
| 单位面积光伏板占地面积（㎡） | 3 |  | 基准年 | 第1年 | 第2年 | 第3年 | 第4年 | 第5年 | 第6年 | 第7年 | 第8年 | 第9年 | 第10年 | 第11年 | 第12年 | 第13年 | 第14年 | 第15年 | 第16年 | 第17年 | 第18年 | 第19年 | 第20年
| 光伏板制造面积（万㎡） | 5 | 初始投资成本（Mn RMB） | 24.612
| 光伏实际占地面积（万㎡） | 15 | 折旧现值和（Mn RMB） | 12.3851
| 项目初始投资成本（元/W) | 4.102 | 折旧现值（Mn RMB） |  | 1.0926 | 1.0211 | 0.95431 | 0.89188 | 0.83353 | 0.779 | 0.72804 | 0.68041 | 0.6359 | 0.5943 | 0.55542 | 0.51908 | 0.48512 | 0.45339 | 0.42372 | 0.396 | 0.3701 | 0.34589 | 0.32326 | 0.30211
| 组件（元/W) | 1.887 | 运行成本现值和（Mn RMB） | 2.5426
| 逆变器（元/W) | 0.185 | 运行成本现值（Mn RMB） |  | 0.2243 | 0.20963 | 0.19591 | 0.18309 | 0.17112 | 0.15992 | 0.14946 | 0.13968 | 0.13054 | 0.122 | 0.11402 | 0.10656 | 0.099591 | 0.093076 | 0.086987 | 0.081296 | 0.075978 | 0.071007 | 0.066362 | 0.062021
| 支架（元/W) | 0.222 | 固定资产残值现值 (Mn RMB) |  | 20 第20年: 0.25441
| 电缆（元/W) | 0.444 | 发电电量现值和(MWh) | 69753.387
| 建安费用（元/W) | 0.222 | 发电电量现值(MWh) |  | 6357.9616 | 5915.2811 | 5503.4227 | 5120.2405 | 4763.7378 | 4432.0569 | 4123.4698 | 3836.3684 | 3569.2568 | 3320.7431 | 3089.5325 | 2874.4202 | 2674.2853 | 2488.0851 | 2314.8492 | 2153.6752 | 2003.723 | 1864.2115 | 1734.4136 | 1613.653
| 屋顶租赁（元/W) | 0.15 | 发电收益现值和（Mn RMB） | 42.3855
| 电网接入（元/W) | 0.037 | 发电收益现值（Mn RMB） |  | 3.8634 | 3.5944 | 3.3441 | 3.1113 | 2.8947 | 2.6931 | 2.5056 | 2.3312 | 2.1689 | 2.0178 | 1.8773 | 1.7466 | 1.625 | 1.5119 | 1.4066 | 1.3087 | 1.2176 | 1.1328 | 1.0539 | 0.98053
| 房顶加固（元/W) | 0.259 | 所得税现值和（Mn RMB） | 5.9646
| 二次设备（元/W) | 0.074 | 所得税现值（Mn RMB） |  | 0.63663 | 0.59092 | 0.54848 | 0.50908 | 0.47251 | 0.43855 | 0.40703 | 0.37777 | 0.3506 | 0.32539 | 0.30198 | 0.28025 | 0.26008 | 0.24135 | 0.22398 | 0.20784 | 0.19287 | 0.17897 | 0.16607 | 0.1541
| 一次设备（元/W) | 0.222 | NPV | -24.612 | 3.0025 | 2.7939 | 2.5998 | 2.4191 | 2.2511 | 2.0947 | 1.9491 | 1.8137 | 1.6877 | 1.5705 | 1.4613 | 1.3598 | 1.2654 | 1.1774 | 1.0957 | 1.0195 | 0.94871 | 0.8828 | 0.82148 | 0.76441
| 其它（元/W) | 0.4 | 投资回报率 | 33.99%
| 系统运行效率（%） | 0.866
| 系统寿命（年） | 20 | 折现率 | 0%
| 组件光衰率（%）-首年） | 2% | 所得税率 | 25%
| 组件光衰率（%）-逐年光衰 | 0.45% | 光伏项目经济性测算 |  | 1 | 2 | 3 | 4 | 5 | 6 | 7 | 8 | 9 | 10 | 11 | 12 | 13 | 14 | 15 | 16 | 17 | 18 | 19 | 20
| 运维成本（元/W) | 0.04 |  | 基准年 | 第1年 | 第2年 | 第3年 | 第4年 | 第5年 | 第6年 | 第7年 | 第8年 | 第9年 | 第10年 | 第11年 | 第12年 | 第13年 | 第14年 | 第15年 | 第16年 | 第17年 | 第18年 | 第19年 | 第20年
| 系统残值率（元/W) | 0.05 | 初始投资成本（Mn RMB） | 24.612
| 光伏利用小时数（h） | 1336 | 折旧现值和（Mn RMB） | 23.3814
| 初始投资成本（Mn RMB） | 24.612 | 折旧现值（Mn RMB） |  | 1.1691 | 1.1691 | 1.1691 | 1.1691 | 1.1691 | 1.1691 | 1.1691 | 1.1691 | 1.1691 | 1.1691 | 1.1691 | 1.1691 | 1.1691 | 1.1691 | 1.1691 | 1.1691 | 1.1691 | 1.1691 | 1.1691 | 1.1691
| 标杆上网电价（元/kWh) | 0.3598 | 运行成本现值和（Mn RMB） | 4.8
| 工商业电价（元/kWh) | 0.60765 | 运行成本现值（Mn RMB） |  | 0.24 | 0.24 | 0.24 | 0.24 | 0.24 | 0.24 | 0.24 | 0.24 | 0.24 | 0.24 | 0.24 | 0.24 | 0.24 | 0.24 | 0.24 | 0.24 | 0.24 | 0.24 | 0.24 | 0.24
| 电价优惠比例（%） | 100% | 固定资产残值现值 (Mn RMB) |  | 20 第20年: 0.98448
| 工商业电价（元/kWh)：折扣 | 0.60765 | 发电电量现值和(MWh) | 130397.8834
| 补贴 | 0 | 发电电量现值(MWh) |  | 6803.0189 | 6772.4053 | 6741.9295 | 6711.5908 | 6681.3886 | 6651.3224 | 6621.3914 | 6591.5952 | 6561.933 | 6532.4043 | 6503.0085 | 6473.7449 | 6444.6131 | 6415.6123 | 6386.7421 | 6358.0017 | 6329.3907 | 6300.9085 | 6272.5544 | 6244.3279
|  |  | 发电收益现值和（Mn RMB） | 79.236
|  |  | 发电收益现值（Mn RMB） |  | 4.1338 | 4.1152 | 4.0967 | 4.0783 | 4.0599 | 4.0417 | 4.0235 | 4.0054 | 3.9873 | 3.9694 | 3.9515 | 3.9338 | 3.9161 | 3.8984 | 3.8809 | 3.8634 | 3.846 | 3.8287 | 3.8115 | 3.7944
|  |  | 所得税现值和（Mn RMB） | 12.7637
|  |  | 所得税现值（Mn RMB） |  | 0.68119 | 0.67654 | 0.67191 | 0.6673 | 0.66272 | 0.65815 | 0.6536 | 0.64907 | 0.64457 | 0.64008 | 0.63562 | 0.63117 | 0.62675 | 0.62234 | 0.61796 | 0.61359 | 0.60924 | 0.60492 | 0.60061 | 0.59632
|  |  | NPV | -24.612 | 3.2126 | 3.1987 | 3.1848 | 3.171 | 3.1572 | 3.1435 | 3.1299 | 3.1163 | 3.1028 | 3.0893 | 3.0759 | 3.0626 | 3.0493 | 3.0361 | 3.0229 | 3.0098 | 2.9968 | 2.9838 | 2.9709 | 2.958
|  |  | IRR | 11.18%
云南III类 | 工商业——分布式光伏
| 年利用小时数 | 1332
| 度电成本（元/kWh)-折现率=0% | 0.30517
| 度电成本（元/kWh)-折现率=7% | 0.45958
| 投资回报率 | 17.69%
| NPV-折现率=7%（Mn RMB） | 4.353
| IRR | 9.234%
LCOE(LevelizedCost of Electricity,平准发电成本)
| 基本假设 |  | 折现率 | 7%
| 总装机规模（MW） | 6 | 所得税率 | 25%
| 单位面积光伏板容量（w/㎡) | 120 | 光伏项目经济性测算 |  | 1 | 2 | 3 | 4 | 5 | 6 | 7 | 8 | 9 | 10 | 11 | 12 | 13 | 14 | 15 | 16 | 17 | 18 | 19 | 20
| 单位面积光伏板占地面积（㎡） | 3 |  | 基准年 | 第1年 | 第2年 | 第3年 | 第4年 | 第5年 | 第6年 | 第7年 | 第8年 | 第9年 | 第10年 | 第11年 | 第12年 | 第13年 | 第14年 | 第15年 | 第16年 | 第17年 | 第18年 | 第19年 | 第20年
| 光伏板制造面积（万㎡） | 5 | 初始投资成本（Mn RMB） | 24.612
| 光伏实际占地面积（万㎡） | 15 | 折旧现值和（Mn RMB） | 12.3851
| 项目初始投资成本（元/W) | 4.102 | 折旧现值（Mn RMB） |  | 1.0926 | 1.0211 | 0.95431 | 0.89188 | 0.83353 | 0.779 | 0.72804 | 0.68041 | 0.6359 | 0.5943 | 0.55542 | 0.51908 | 0.48512 | 0.45339 | 0.42372 | 0.396 | 0.3701 | 0.34589 | 0.32326 | 0.30211
| 组件（元/W) | 1.887 | 运行成本现值和（Mn RMB） | 2.5426
| 逆变器（元/W) | 0.185 | 运行成本现值（Mn RMB） |  | 0.2243 | 0.20963 | 0.19591 | 0.18309 | 0.17112 | 0.15992 | 0.14946 | 0.13968 | 0.13054 | 0.122 | 0.11402 | 0.10656 | 0.099591 | 0.093076 | 0.086987 | 0.081296 | 0.075978 | 0.071007 | 0.066362 | 0.062021
| 支架（元/W) | 0.222 | 固定资产残值现值 (Mn RMB) |  | 20 第20年: 0.25441
| 电缆（元/W) | 0.444 | 发电电量现值和(MWh) | 69544.5446
| 建安费用（元/W) | 0.222 | 发电电量现值(MWh) |  | 6338.9258 | 5897.5706 | 5486.9454 | 5104.9104 | 4749.4751 | 4418.7873 | 4111.1241 | 3824.8823 | 3558.5704 | 3310.8008 | 3080.2824 | 2865.8141 | 2666.2785 | 2480.6357 | 2307.9186 | 2147.227 | 1997.7238 | 1858.63 | 1729.2207 | 1608.8217
| 屋顶租赁（元/W) | 0.15 | 发电收益现值和（Mn RMB） | 37.0342
| 电网接入（元/W) | 0.037 | 发电收益现值（Mn RMB） |  | 3.3756 | 3.1406 | 2.9219 | 2.7185 | 2.5292 | 2.3531 | 2.1893 | 2.0368 | 1.895 | 1.7631 | 1.6403 | 1.5261 | 1.4199 | 1.321 | 1.229 | 1.1435 | 1.0638 | 0.98977 | 0.92085 | 0.85674
| 房顶加固（元/W) | 0.259 | 所得税现值和（Mn RMB） | 4.8065
| 二次设备（元/W) | 0.074 | 所得税现值（Mn RMB） |  | 0.51469 | 0.47747 | 0.44293 | 0.41088 | 0.38114 | 0.35355 | 0.32794 | 0.30419 | 0.28215 | 0.2617 | 0.24272 | 0.22512 | 0.20879 | 0.19363 | 0.17958 | 0.16654 | 0.15444 | 0.14322 | 0.13281 | 0.12315
| 一次设备（元/W) | 0.222 | NPV | -24.612 | 2.6367 | 2.4535 | 2.2831 | 2.1245 | 1.977 | 1.8396 | 1.7119 | 1.593 | 1.4823 | 1.3794 | 1.2836 | 1.1944 | 1.1115 | 1.0343 | 0.96246 | 0.89562 | 0.83342 | 0.77554 | 0.72168 | 0.67157
| 其它（元/W) | 0.4 | 投资回报率 | 17.69%
| 系统运行效率（%） | 0.866
| 系统寿命（年） | 20 | 折现率 | 0%
| 组件光衰率（%）-首年） | 2% | 所得税率 | 25%
| 组件光衰率（%）-逐年光衰 | 0.45% | 光伏项目经济性测算 |  | 1 | 2 | 3 | 4 | 5 | 6 | 7 | 8 | 9 | 10 | 11 | 12 | 13 | 14 | 15 | 16 | 17 | 18 | 19 | 20
| 运维成本（元/W) | 0.04 |  | 基准年 | 第1年 | 第2年 | 第3年 | 第4年 | 第5年 | 第6年 | 第7年 | 第8年 | 第9年 | 第10年 | 第11年 | 第12年 | 第13年 | 第14年 | 第15年 | 第16年 | 第17年 | 第18年 | 第19年 | 第20年
| 系统残值率（元/W) | 0.05 | 初始投资成本（Mn RMB） | 24.612
| 光伏利用小时数（h） | 1332 | 折旧现值和（Mn RMB） | 23.3814
| 初始投资成本（Mn RMB） | 24.612 | 折旧现值（Mn RMB） |  | 1.1691 | 1.1691 | 1.1691 | 1.1691 | 1.1691 | 1.1691 | 1.1691 | 1.1691 | 1.1691 | 1.1691 | 1.1691 | 1.1691 | 1.1691 | 1.1691 | 1.1691 | 1.1691 | 1.1691 | 1.1691 | 1.1691 | 1.1691
| 标杆上网电价（元/kWh) | 0.3598 | 运行成本现值和（Mn RMB） | 4.8
| 工商业电价（元/kWh) | 0.53253 | 运行成本现值（Mn RMB） |  | 0.24 | 0.24 | 0.24 | 0.24 | 0.24 | 0.24 | 0.24 | 0.24 | 0.24 | 0.24 | 0.24 | 0.24 | 0.24 | 0.24 | 0.24 | 0.24 | 0.24 | 0.24 | 0.24 | 0.24
| 电价优惠比例（%） | 100% | 固定资产残值现值 (Mn RMB) |  | 20 第20年: 0.98448
| 工商业电价（元/kWh)：折扣 | 0.53253 | 发电电量现值和(MWh) | 130007.4706
| 补贴 | 0 | 发电电量现值(MWh) |  | 6782.6506 | 6752.1286 | 6721.7441 | 6691.4962 | 6661.3845 | 6631.4082 | 6601.5669 | 6571.8599 | 6542.2865 | 6512.8462 | 6483.5384 | 6454.3625 | 6425.3178 | 6396.4039 | 6367.6201 | 6338.9658 | 6310.4404 | 6282.0435 | 6253.7743 | 6225.6323
|  |  | 发电收益现值和（Mn RMB） | 69.2322
|  |  | 发电收益现值（Mn RMB） |  | 3.6119 | 3.5957 | 3.5795 | 3.5634 | 3.5474 | 3.5314 | 3.5155 | 3.4997 | 3.4839 | 3.4683 | 3.4526 | 3.4371 | 3.4216 | 3.4062 | 3.3909 | 3.3757 | 3.3605 | 3.3453 | 3.3303 | 3.3153
|  |  | 所得税现值和（Mn RMB） | 10.2627
|  |  | 所得税现值（Mn RMB） |  | 0.55072 | 0.54665 | 0.54261 | 0.53858 | 0.53457 | 0.53058 | 0.52661 | 0.52265 | 0.51872 | 0.5148 | 0.51089 | 0.50701 | 0.50314 | 0.49929 | 0.49546 | 0.49165 | 0.48785 | 0.48407 | 0.48031 | 0.47656
|  |  | NPV | -24.612 | 2.8212 | 2.809 | 2.7969 | 2.7848 | 2.7728 | 2.7608 | 2.7489 | 2.737 | 2.7252 | 2.7135 | 2.7018 | 2.6901 | 2.6785 | 2.667 | 2.6555 | 2.644 | 2.6326 | 2.6213 | 2.61 | 2.5987
|  |  | IRR | 9.234%
天津III类 | 工商业——分布式光伏
| 年利用小时数 | 1265
| 度电成本（元/kWh)-折现率=0% | 0.35401
| 度电成本（元/kWh)-折现率=7% | 0.5122
| 投资回报率 | 43.99%
| NPV-折现率=7%（Mn RMB） | 10.8261
| IRR | 12.34%
LCOE(LevelizedCost of Electricity,平准发电成本)
| 基本假设 |  | 折现率 | 7%
| 总装机规模（MW） | 6 | 所得税率 | 25%
| 单位面积光伏板容量（w/㎡) | 120 | 光伏项目经济性测算 |  | 1 | 2 | 3 | 4 | 5 | 6 | 7 | 8 | 9 | 10 | 11 | 12 | 13 | 14 | 15 | 16 | 17 | 18 | 19 | 20
| 单位面积光伏板占地面积（㎡） | 3 |  | 基准年 | 第1年 | 第2年 | 第3年 | 第4年 | 第5年 | 第6年 | 第7年 | 第8年 | 第9年 | 第10年 | 第11年 | 第12年 | 第13年 | 第14年 | 第15年 | 第16年 | 第17年 | 第18年 | 第19年 | 第20年
| 光伏板制造面积（万㎡） | 5 | 初始投资成本（Mn RMB） | 24.612
| 光伏实际占地面积（万㎡） | 15 | 折旧现值和（Mn RMB） | 12.3851
| 项目初始投资成本（元/W) | 4.102 | 折旧现值（Mn RMB） |  | 1.0926 | 1.0211 | 0.95431 | 0.89188 | 0.83353 | 0.779 | 0.72804 | 0.68041 | 0.6359 | 0.5943 | 0.55542 | 0.51908 | 0.48512 | 0.45339 | 0.42372 | 0.396 | 0.3701 | 0.34589 | 0.32326 | 0.30211
| 组件（元/W) | 1.887 | 运行成本现值和（Mn RMB） | 2.5426
| 逆变器（元/W) | 0.185 | 运行成本现值（Mn RMB） |  | 0.2243 | 0.20963 | 0.19591 | 0.18309 | 0.17112 | 0.15992 | 0.14946 | 0.13968 | 0.13054 | 0.122 | 0.11402 | 0.10656 | 0.099591 | 0.093076 | 0.086987 | 0.081296 | 0.075978 | 0.071007 | 0.066362 | 0.062021
| 支架（元/W) | 0.222 | 固定资产残值现值 (Mn RMB) |  | 20 第20年: 0.25441
| 电缆（元/W) | 0.444 | 发电电量现值和(MWh) | 66046.4331
| 建安费用（元/W) | 0.222 | 发电电量现值(MWh) |  | 6020.0759 | 5600.9211 | 5210.9504 | 4848.1319 | 4510.575 | 4196.521 | 3904.3333 | 3632.4895 | 3379.5732 | 3144.2665 | 2925.3433 | 2721.6628 | 2532.1639 | 2355.859 | 2191.8296 | 2039.2209 | 1897.2377 | 1765.1403 | 1642.2404 | 1527.8975
| 屋顶租赁（元/W) | 0.15 | 发电收益现值和（Mn RMB） | 45.665
| 电网接入（元/W) | 0.037 | 发电收益现值（Mn RMB） |  | 4.1623 | 3.8725 | 3.6029 | 3.352 | 3.1186 | 2.9015 | 2.6995 | 2.5115 | 2.3367 | 2.174 | 2.0226 | 1.8818 | 1.7508 | 1.6289 | 1.5154 | 1.4099 | 1.3118 | 1.2204 | 1.1355 | 1.0564
| 房顶加固（元/W) | 0.259 | 所得税现值和（Mn RMB） | 6.6743
| 二次设备（元/W) | 0.074 | 所得税现值（Mn RMB） |  | 0.71136 | 0.66045 | 0.61317 | 0.56927 | 0.5285 | 0.49065 | 0.4555 | 0.42286 | 0.39256 | 0.36442 | 0.33829 | 0.31403 | 0.29151 | 0.2706 | 0.25118 | 0.23316 | 0.21642 | 0.20088 | 0.18646 | 0.17307
| 一次设备（元/W) | 0.222 | NPV | -24.612 | 3.2267 | 3.0025 | 2.7938 | 2.5997 | 2.419 | 2.2509 | 2.0945 | 1.949 | 1.8136 | 1.6875 | 1.5703 | 1.4612 | 1.3597 | 1.2652 | 1.1773 | 1.0955 | 1.0194 | 0.94854 | 0.88264 | 0.82131
| 其它（元/W) | 0.4 | 投资回报率 | 43.99%
| 系统运行效率（%） | 0.866
| 系统寿命（年） | 20 | 折现率 | 0%
| 组件光衰率（%）-首年） | 2% | 所得税率 | 25%
| 组件光衰率（%）-逐年光衰 | 0.45% | 光伏项目经济性测算 |  | 1 | 2 | 3 | 4 | 5 | 6 | 7 | 8 | 9 | 10 | 11 | 12 | 13 | 14 | 15 | 16 | 17 | 18 | 19 | 20
| 运维成本（元/W) | 0.04 |  | 基准年 | 第1年 | 第2年 | 第3年 | 第4年 | 第5年 | 第6年 | 第7年 | 第8年 | 第9年 | 第10年 | 第11年 | 第12年 | 第13年 | 第14年 | 第15年 | 第16年 | 第17年 | 第18年 | 第19年 | 第20年
| 系统残值率（元/W) | 0.05 | 初始投资成本（Mn RMB） | 24.612
| 光伏利用小时数（h） | 1265 | 折旧现值和（Mn RMB） | 23.3814
| 初始投资成本（Mn RMB） | 24.612 | 折旧现值（Mn RMB） |  | 1.1691 | 1.1691 | 1.1691 | 1.1691 | 1.1691 | 1.1691 | 1.1691 | 1.1691 | 1.1691 | 1.1691 | 1.1691 | 1.1691 | 1.1691 | 1.1691 | 1.1691 | 1.1691 | 1.1691 | 1.1691 | 1.1691 | 1.1691
| 标杆上网电价（元/kWh) | 0.3598 | 运行成本现值和（Mn RMB） | 4.8
| 工商业电价（元/kWh) | 0.69141 | 运行成本现值（Mn RMB） |  | 0.24 | 0.24 | 0.24 | 0.24 | 0.24 | 0.24 | 0.24 | 0.24 | 0.24 | 0.24 | 0.24 | 0.24 | 0.24 | 0.24 | 0.24 | 0.24 | 0.24 | 0.24 | 0.24 | 0.24
| 电价优惠比例（%） | 100% | 固定资产残值现值 (Mn RMB) |  | 20 第20年: 0.98448
| 工商业电价（元/kWh)：折扣 | 0.69141 | 发电电量现值和(MWh) | 123468.0557
| 补贴 | 0 | 发电电量现值(MWh) |  | 6441.4812 | 6412.4945 | 6383.6383 | 6354.9119 | 6326.3148 | 6297.8464 | 6269.5061 | 6241.2933 | 6213.2075 | 6185.2481 | 6157.4145 | 6129.7061 | 6102.1224 | 6074.6629 | 6047.3269 | 6020.1139 | 5993.0234 | 5966.0548 | 5939.2075 | 5912.4811
|  |  | 发电收益现值和（Mn RMB） | 85.3668
|  |  | 发电收益现值（Mn RMB） |  | 4.4537 | 4.4337 | 4.4137 | 4.3938 | 4.3741 | 4.3544 | 4.3348 | 4.3153 | 4.2959 | 4.2765 | 4.2573 | 4.2381 | 4.2191 | 4.2001 | 4.1812 | 4.1624 | 4.1436 | 4.125 | 4.1064 | 4.0879
|  |  | 所得税现值和（Mn RMB） | 14.2964
|  |  | 所得税现值（Mn RMB） |  | 0.76116 | 0.75615 | 0.75116 | 0.74619 | 0.74125 | 0.73633 | 0.73143 | 0.72655 | 0.7217 | 0.71687 | 0.71205 | 0.70726 | 0.7025 | 0.69775 | 0.69303 | 0.68832 | 0.68364 | 0.67898 | 0.67434 | 0.66972
|  |  | NPV | -24.612 | 3.4525 | 3.4375 | 3.4225 | 3.4076 | 3.3928 | 3.3781 | 3.3634 | 3.3487 | 3.3342 | 3.3197 | 3.3052 | 3.2909 | 3.2766 | 3.2623 | 3.2481 | 3.234 | 3.22 | 3.206 | 3.1921 | 3.1782
|  |  | IRR | 12.34%
北京II类 | 工商业——分布式光伏
| 年利用小时数 | 1242
| 度电成本（元/kWh)-折现率=0% | 0.38957
| 度电成本（元/kWh)-折现率=7% | 0.54679
| 投资回报率 | 66.91%
| NPV-折现率=7%（Mn RMB） | 16.4689
| IRR | 14.9%
LCOE(LevelizedCost of Electricity,平准发电成本)
| 基本假设 |  | 折现率 | 7%
| 总装机规模（MW） | 6 | 所得税率 | 25%
| 单位面积光伏板容量（w/㎡) | 120 | 光伏项目经济性测算 |  | 1 | 2 | 3 | 4 | 5 | 6 | 7 | 8 | 9 | 10 | 11 | 12 | 13 | 14 | 15 | 16 | 17 | 18 | 19 | 20
| 单位面积光伏板占地面积（㎡） | 3 |  | 基准年 | 第1年 | 第2年 | 第3年 | 第4年 | 第5年 | 第6年 | 第7年 | 第8年 | 第9年 | 第10年 | 第11年 | 第12年 | 第13年 | 第14年 | 第15年 | 第16年 | 第17年 | 第18年 | 第19年 | 第20年
| 光伏板制造面积（万㎡） | 5 | 初始投资成本（Mn RMB） | 24.612
| 光伏实际占地面积（万㎡） | 15 | 折旧现值和（Mn RMB） | 12.3851
| 项目初始投资成本（元/W) | 4.102 | 折旧现值（Mn RMB） |  | 1.0926 | 1.0211 | 0.95431 | 0.89188 | 0.83353 | 0.779 | 0.72804 | 0.68041 | 0.6359 | 0.5943 | 0.55542 | 0.51908 | 0.48512 | 0.45339 | 0.42372 | 0.396 | 0.3701 | 0.34589 | 0.32326 | 0.30211
| 组件（元/W) | 1.887 | 运行成本现值和（Mn RMB） | 2.5426
| 逆变器（元/W) | 0.185 | 运行成本现值（Mn RMB） |  | 0.2243 | 0.20963 | 0.19591 | 0.18309 | 0.17112 | 0.15992 | 0.14946 | 0.13968 | 0.13054 | 0.122 | 0.11402 | 0.10656 | 0.099591 | 0.093076 | 0.086987 | 0.081296 | 0.075978 | 0.071007 | 0.066362 | 0.062021
| 支架（元/W) | 0.222 | 固定资产残值现值 (Mn RMB) |  | 20 第20年: 0.25441
| 电缆（元/W) | 0.444 | 发电电量现值和(MWh) | 64845.5888
| 建安费用（元/W) | 0.222 | 发电电量现值(MWh) |  | 5910.62 | 5499.0861 | 5116.2058 | 4759.984 | 4428.5646 | 4120.2206 | 3833.3454 | 3566.4443 | 3318.1264 | 3087.098 | 2872.1552 | 2672.178 | 2486.1245 | 2313.0252 | 2151.9781 | 2002.1441 | 1862.7425 | 1733.0469 | 1612.3815 | 1500.1175
| 屋顶租赁（元/W) | 0.15 | 发电收益现值和（Mn RMB） | 53.1887
| 电网接入（元/W) | 0.037 | 发电收益现值（Mn RMB） |  | 4.8481 | 4.5105 | 4.1965 | 3.9043 | 3.6325 | 3.3796 | 3.1442 | 2.9253 | 2.7216 | 2.5321 | 2.3558 | 2.1918 | 2.0392 | 1.8972 | 1.7651 | 1.6422 | 1.5279 | 1.4215 | 1.3225 | 1.2305
| 房顶加固（元/W) | 0.259 | 所得税现值和（Mn RMB） | 8.3026
| 二次设备（元/W) | 0.074 | 所得税现值（Mn RMB） |  | 0.8828 | 0.81995 | 0.76157 | 0.70733 | 0.65696 | 0.61016 | 0.56669 | 0.52631 | 0.4888 | 0.45396 | 0.4216 | 0.39154 | 0.36362 | 0.33769 | 0.3136 | 0.29123 | 0.27045 | 0.25115 | 0.23323 | 0.21658
| 一次设备（元/W) | 0.222 | NPV | -24.612 | 3.741 | 3.481 | 3.239 | 3.0139 | 2.8044 | 2.6095 | 2.4281 | 2.2593 | 2.1023 | 1.9562 | 1.8202 | 1.6937 | 1.576 | 1.4665 | 1.3645 | 1.2697 | 1.1815 | 1.0993 | 1.0229 | 0.95185
| 其它（元/W) | 0.4 | 投资回报率 | 66.91%
| 系统运行效率（%） | 0.866
| 系统寿命（年） | 20 | 折现率 | 0%
| 组件光衰率（%）-首年） | 2% | 所得税率 | 25%
| 组件光衰率（%）-逐年光衰 | 0.45% | 光伏项目经济性测算 |  | 1 | 2 | 3 | 4 | 5 | 6 | 7 | 8 | 9 | 10 | 11 | 12 | 13 | 14 | 15 | 16 | 17 | 18 | 19 | 20
| 运维成本（元/W) | 0.04 |  | 基准年 | 第1年 | 第2年 | 第3年 | 第4年 | 第5年 | 第6年 | 第7年 | 第8年 | 第9年 | 第10年 | 第11年 | 第12年 | 第13年 | 第14年 | 第15年 | 第16年 | 第17年 | 第18年 | 第19年 | 第20年
| 系统残值率（元/W) | 0.05 | 初始投资成本（Mn RMB） | 24.612
| 光伏利用小时数（h） | 1242 | 折旧现值和（Mn RMB） | 23.3814
| 初始投资成本（Mn RMB） | 24.612 | 折旧现值（Mn RMB） |  | 1.1691 | 1.1691 | 1.1691 | 1.1691 | 1.1691 | 1.1691 | 1.1691 | 1.1691 | 1.1691 | 1.1691 | 1.1691 | 1.1691 | 1.1691 | 1.1691 | 1.1691 | 1.1691 | 1.1691 | 1.1691 | 1.1691 | 1.1691
| 标杆上网电价（元/kWh) | 0.3598 | 运行成本现值和（Mn RMB） | 4.8
| 工商业电价（元/kWh) | 0.82024 | 运行成本现值（Mn RMB） |  | 0.24 | 0.24 | 0.24 | 0.24 | 0.24 | 0.24 | 0.24 | 0.24 | 0.24 | 0.24 | 0.24 | 0.24 | 0.24 | 0.24 | 0.24 | 0.24 | 0.24 | 0.24 | 0.24 | 0.24
| 电价优惠比例（%） | 100% | 固定资产残值现值 (Mn RMB) |  | 20 第20年: 0.98448
| 工商业电价（元/kWh)：折扣 | 0.82024 | 发电电量现值和(MWh) | 121223.182
| 补贴 | 0 | 发电电量现值(MWh) |  | 6324.3634 | 6295.9037 | 6267.5722 | 6239.3681 | 6211.2909 | 6183.3401 | 6155.5151 | 6127.8153 | 6100.2401 | 6072.789 | 6045.4615 | 6018.2569 | 5991.1747 | 5964.2145 | 5937.3755 | 5910.6573 | 5884.0593 | 5857.5811 | 5831.222 | 5804.9815
|  |  | 发电收益现值和（Mn RMB） | 99.4316
|  |  | 发电收益现值（Mn RMB） |  | 5.1875 | 5.1641 | 5.1409 | 5.1178 | 5.0947 | 5.0718 | 5.049 | 5.0263 | 5.0036 | 4.9811 | 4.9587 | 4.9364 | 4.9142 | 4.8921 | 4.8701 | 4.8481 | 4.8263 | 4.8046 | 4.783 | 4.7615
|  |  | 所得税现值和（Mn RMB） | 17.8126
|  |  | 所得税现值（Mn RMB） |  | 0.9446 | 0.93876 | 0.93295 | 0.92717 | 0.92141 | 0.91568 | 0.90998 | 0.9043 | 0.89864 | 0.89301 | 0.88741 | 0.88183 | 0.87628 | 0.87075 | 0.86525 | 0.85977 | 0.85431 | 0.84888 | 0.84348 | 0.8381
|  |  | NPV | -24.612 | 4.0029 | 3.9854 | 3.9679 | 3.9506 | 3.9333 | 3.9161 | 3.899 | 3.882 | 3.865 | 3.8481 | 3.8313 | 3.8146 | 3.7979 | 3.7813 | 3.7648 | 3.7484 | 3.732 | 3.7157 | 3.6995 | 3.6834
|  |  | IRR | 14.9%
山东III类 | 工商业——分布式光伏
| 年利用小时数 | 1225
| 度电成本（元/kWh)-折现率=0% | 0.35653
| 度电成本（元/kWh)-折现率=7% | 0.52111
| 投资回报率 | 36.95%
| NPV-折现率=7%（Mn RMB） | 9.0934
| IRR | 11.53%
LCOE(LevelizedCost of Electricity,平准发电成本)
| 基本假设 |  | 折现率 | 7%
| 总装机规模（MW） | 6 | 所得税率 | 25%
| 单位面积光伏板容量（w/㎡) | 120 | 光伏项目经济性测算 |  | 1 | 2 | 3 | 4 | 5 | 6 | 7 | 8 | 9 | 10 | 11 | 12 | 13 | 14 | 15 | 16 | 17 | 18 | 19 | 20
| 单位面积光伏板占地面积（㎡） | 3 |  | 基准年 | 第1年 | 第2年 | 第3年 | 第4年 | 第5年 | 第6年 | 第7年 | 第8年 | 第9年 | 第10年 | 第11年 | 第12年 | 第13年 | 第14年 | 第15年 | 第16年 | 第17年 | 第18年 | 第19年 | 第20年
| 光伏板制造面积（万㎡） | 5 | 初始投资成本（Mn RMB） | 24.612
| 光伏实际占地面积（万㎡） | 15 | 折旧现值和（Mn RMB） | 12.3851
| 项目初始投资成本（元/W) | 4.102 | 折旧现值（Mn RMB） |  | 1.0926 | 1.0211 | 0.95431 | 0.89188 | 0.83353 | 0.779 | 0.72804 | 0.68041 | 0.6359 | 0.5943 | 0.55542 | 0.51908 | 0.48512 | 0.45339 | 0.42372 | 0.396 | 0.3701 | 0.34589 | 0.32326 | 0.30211
| 组件（元/W) | 1.887 | 运行成本现值和（Mn RMB） | 2.5426
| 逆变器（元/W) | 0.185 | 运行成本现值（Mn RMB） |  | 0.2243 | 0.20963 | 0.19591 | 0.18309 | 0.17112 | 0.15992 | 0.14946 | 0.13968 | 0.13054 | 0.122 | 0.11402 | 0.10656 | 0.099591 | 0.093076 | 0.086987 | 0.081296 | 0.075978 | 0.071007 | 0.066362 | 0.062021
| 支架（元/W) | 0.222 | 固定资产残值现值 (Mn RMB) |  | 20 第20年: 0.25441
| 电缆（元/W) | 0.444 | 发电电量现值和(MWh) | 63958.0083
| 建安费用（元/W) | 0.222 | 发电电量现值(MWh) |  | 5829.7178 | 5423.8168 | 5046.1773 | 4694.8313 | 4367.9482 | 4063.8247 | 3780.8761 | 3517.6282 | 3272.7092 | 3044.843 | 2832.8423 | 2635.6023 | 2452.0954 | 2281.3654 | 2122.5227 | 1974.7396 | 1837.246 | 1709.3256 | 1590.3118 | 1479.5845
| 屋顶租赁（元/W) | 0.15 | 发电收益现值和（Mn RMB） | 43.3547
| 电网接入（元/W) | 0.037 | 发电收益现值（Mn RMB） |  | 3.9517 | 3.6766 | 3.4206 | 3.1824 | 2.9609 | 2.7547 | 2.5629 | 2.3845 | 2.2184 | 2.064 | 1.9203 | 1.7866 | 1.6622 | 1.5465 | 1.4388 | 1.3386 | 1.2454 | 1.1587 | 1.078 | 1.003
| 房顶加固（元/W) | 0.259 | 所得税现值和（Mn RMB） | 6.1743
| 二次设备（元/W) | 0.074 | 所得税现值（Mn RMB） |  | 0.65871 | 0.61147 | 0.5676 | 0.52687 | 0.48905 | 0.45395 | 0.42135 | 0.39109 | 0.363 | 0.33692 | 0.31271 | 0.29023 | 0.26937 | 0.25 | 0.23202 | 0.21533 | 0.19983 | 0.18545 | 0.1721 | 0.15971
| 一次设备（元/W) | 0.222 | NPV | -24.612 | 3.0687 | 2.8555 | 2.6571 | 2.4725 | 2.3007 | 2.1408 | 1.9921 | 1.8537 | 1.7249 | 1.6051 | 1.4935 | 1.3898 | 1.2932 | 1.2034 | 1.1198 | 1.042 | 0.96959 | 0.90223 | 0.83955 | 0.78123
| 其它（元/W) | 0.4 | 投资回报率 | 36.95%
| 系统运行效率（%） | 0.866
| 系统寿命（年） | 20 | 折现率 | 0%
| 组件光衰率（%）-首年） | 2% | 所得税率 | 25%
| 组件光衰率（%）-逐年光衰 | 0.45% | 光伏项目经济性测算 |  | 1 | 2 | 3 | 4 | 5 | 6 | 7 | 8 | 9 | 10 | 11 | 12 | 13 | 14 | 15 | 16 | 17 | 18 | 19 | 20
| 运维成本（元/W) | 0.04 |  | 基准年 | 第1年 | 第2年 | 第3年 | 第4年 | 第5年 | 第6年 | 第7年 | 第8年 | 第9年 | 第10年 | 第11年 | 第12年 | 第13年 | 第14年 | 第15年 | 第16年 | 第17年 | 第18年 | 第19年 | 第20年
| 系统残值率（元/W) | 0.05 | 初始投资成本（Mn RMB） | 24.612
| 光伏利用小时数（h） | 1225 | 折旧现值和（Mn RMB） | 23.3814
| 初始投资成本（Mn RMB） | 24.612 | 折旧现值（Mn RMB） |  | 1.1691 | 1.1691 | 1.1691 | 1.1691 | 1.1691 | 1.1691 | 1.1691 | 1.1691 | 1.1691 | 1.1691 | 1.1691 | 1.1691 | 1.1691 | 1.1691 | 1.1691 | 1.1691 | 1.1691 | 1.1691 | 1.1691 | 1.1691
| 标杆上网电价（元/kWh) | 0.3598 | 运行成本现值和（Mn RMB） | 4.8
| 工商业电价（元/kWh) | 0.67786 | 运行成本现值（Mn RMB） |  | 0.24 | 0.24 | 0.24 | 0.24 | 0.24 | 0.24 | 0.24 | 0.24 | 0.24 | 0.24 | 0.24 | 0.24 | 0.24 | 0.24 | 0.24 | 0.24 | 0.24 | 0.24 | 0.24 | 0.24
| 电价优惠比例（%） | 100% | 固定资产残值现值 (Mn RMB) |  | 20 第20年: 0.98448
| 工商业电价（元/kWh)：折扣 | 0.67786 | 发电电量现值和(MWh) | 119563.9275
| 补贴 | 0 | 发电电量现值(MWh) |  | 6237.798 | 6209.7279 | 6181.7841 | 6153.9661 | 6126.2733 | 6098.705 | 6071.2609 | 6043.9402 | 6016.7425 | 5989.6671 | 5962.7136 | 5935.8814 | 5909.1699 | 5882.5787 | 5856.1071 | 5829.7546 | 5803.5207 | 5777.4048 | 5751.4065 | 5725.5252
|  |  | 发电收益现值和（Mn RMB） | 81.0479
|  |  | 发电收益现值（Mn RMB） |  | 4.2284 | 4.2093 | 4.1904 | 4.1715 | 4.1528 | 4.1341 | 4.1155 | 4.097 | 4.0785 | 4.0602 | 4.0419 | 4.0237 | 4.0056 | 3.9876 | 3.9696 | 3.9518 | 3.934 | 3.9163 | 3.8987 | 3.8811
|  |  | 所得税现值和（Mn RMB） | 13.2166
|  |  | 所得税现值（Mn RMB） |  | 0.70482 | 0.70007 | 0.69533 | 0.69062 | 0.68592 | 0.68125 | 0.6766 | 0.67197 | 0.66736 | 0.66277 | 0.65821 | 0.65366 | 0.64913 | 0.64463 | 0.64014 | 0.63567 | 0.63123 | 0.6268 | 0.6224 | 0.61801
|  |  | NPV | -24.612 | 3.2835 | 3.2693 | 3.2551 | 3.2409 | 3.2268 | 3.2128 | 3.1989 | 3.185 | 3.1712 | 3.1574 | 3.1437 | 3.13 | 3.1165 | 3.103 | 3.0895 | 3.0761 | 3.0628 | 3.0495 | 3.0363 | 3.0231
|  |  | IRR | 11.53%
江苏III类 | 工商业——分布式光伏
| 年利用小时数 | 1165
| 度电成本（元/kWh)-折现率=0% | 0.37204
| 度电成本（元/kWh)-折现率=7% | 0.54547
| 投资回报率 | 34.83%
| NPV-折现率=7%（Mn RMB） | 8.5724
| IRR | 11.28%
LCOE(LevelizedCost of Electricity,平准发电成本)
| 基本假设 |  | 折现率 | 7%
| 总装机规模（MW） | 6 | 所得税率 | 25%
| 单位面积光伏板容量（w/㎡) | 120 | 光伏项目经济性测算 |  | 1 | 2 | 3 | 4 | 5 | 6 | 7 | 8 | 9 | 10 | 11 | 12 | 13 | 14 | 15 | 16 | 17 | 18 | 19 | 20
| 单位面积光伏板占地面积（㎡） | 3 |  | 基准年 | 第1年 | 第2年 | 第3年 | 第4年 | 第5年 | 第6年 | 第7年 | 第8年 | 第9年 | 第10年 | 第11年 | 第12年 | 第13年 | 第14年 | 第15年 | 第16年 | 第17年 | 第18年 | 第19年 | 第20年
| 光伏板制造面积（万㎡） | 5 | 初始投资成本（Mn RMB） | 24.612
| 光伏实际占地面积（万㎡） | 15 | 折旧现值和（Mn RMB） | 12.3851
| 项目初始投资成本（元/W) | 4.102 | 折旧现值（Mn RMB） |  | 1.0926 | 1.0211 | 0.95431 | 0.89188 | 0.83353 | 0.779 | 0.72804 | 0.68041 | 0.6359 | 0.5943 | 0.55542 | 0.51908 | 0.48512 | 0.45339 | 0.42372 | 0.396 | 0.3701 | 0.34589 | 0.32326 | 0.30211
| 组件（元/W) | 1.887 | 运行成本现值和（Mn RMB） | 2.5426
| 逆变器（元/W) | 0.185 | 运行成本现值（Mn RMB） |  | 0.2243 | 0.20963 | 0.19591 | 0.18309 | 0.17112 | 0.15992 | 0.14946 | 0.13968 | 0.13054 | 0.122 | 0.11402 | 0.10656 | 0.099591 | 0.093076 | 0.086987 | 0.081296 | 0.075978 | 0.071007 | 0.066362 | 0.062021
| 支架（元/W) | 0.222 | 固定资产残值现值 (Mn RMB) |  | 20 第20年: 0.25441
| 电缆（元/W) | 0.444 | 发电电量现值和(MWh) | 60825.3712
| 建安费用（元/W) | 0.222 | 发电电量现值(MWh) |  | 5544.1806 | 5158.1605 | 4799.0176 | 4464.8804 | 4154.0078 | 3864.7802 | 3595.6904 | 3345.3362 | 3112.4133 | 2895.7079 | 2694.0908 | 2506.5116 | 2331.9928 | 2169.6251 | 2018.5624 | 1878.0176 | 1747.2585 | 1625.6036 | 1512.419 | 1407.1151
| 屋顶租赁（元/W) | 0.15 | 发电收益现值和（Mn RMB） | 42.6601
| 电网接入（元/W) | 0.037 | 发电收益现值（Mn RMB） |  | 3.8884 | 3.6177 | 3.3658 | 3.1315 | 2.9134 | 2.7106 | 2.5218 | 2.3463 | 2.1829 | 2.0309 | 1.8895 | 1.758 | 1.6356 | 1.5217 | 1.4157 | 1.3172 | 1.2254 | 1.1401 | 1.0607 | 0.98688
| 房顶加固（元/W) | 0.259 | 所得税现值和（Mn RMB） | 6.024
| 二次设备（元/W) | 0.074 | 所得税现值（Mn RMB） |  | 0.64289 | 0.59674 | 0.5539 | 0.51412 | 0.47719 | 0.44291 | 0.41109 | 0.38154 | 0.35412 | 0.32865 | 0.30502 | 0.28308 | 0.26271 | 0.2438 | 0.22625 | 0.20996 | 0.19484 | 0.18081 | 0.16778 | 0.15569
| 一次设备（元/W) | 0.222 | NPV | -24.612 | 3.0212 | 2.8113 | 2.616 | 2.4342 | 2.2651 | 2.1077 | 1.9613 | 1.825 | 1.6982 | 1.5803 | 1.4705 | 1.3683 | 1.2733 | 1.1848 | 1.1025 | 1.0259 | 0.95463 | 0.88831 | 0.8266 | 0.76918
| 其它（元/W) | 0.4 | 投资回报率 | 34.83%
| 系统运行效率（%） | 0.866
| 系统寿命（年） | 20 | 折现率 | 0%
| 组件光衰率（%）-首年） | 2% | 所得税率 | 25%
| 组件光衰率（%）-逐年光衰 | 0.45% | 光伏项目经济性测算 |  | 1 | 2 | 3 | 4 | 5 | 6 | 7 | 8 | 9 | 10 | 11 | 12 | 13 | 14 | 15 | 16 | 17 | 18 | 19 | 20
| 运维成本（元/W) | 0.04 |  | 基准年 | 第1年 | 第2年 | 第3年 | 第4年 | 第5年 | 第6年 | 第7年 | 第8年 | 第9年 | 第10年 | 第11年 | 第12年 | 第13年 | 第14年 | 第15年 | 第16年 | 第17年 | 第18年 | 第19年 | 第20年
| 系统残值率（元/W) | 0.05 | 初始投资成本（Mn RMB） | 24.612
| 光伏利用小时数（h） | 1165 | 折旧现值和（Mn RMB） | 23.3814
| 初始投资成本（Mn RMB） | 24.612 | 折旧现值（Mn RMB） |  | 1.1691 | 1.1691 | 1.1691 | 1.1691 | 1.1691 | 1.1691 | 1.1691 | 1.1691 | 1.1691 | 1.1691 | 1.1691 | 1.1691 | 1.1691 | 1.1691 | 1.1691 | 1.1691 | 1.1691 | 1.1691 | 1.1691 | 1.1691
| 标杆上网电价（元/kWh) | 0.3598 | 运行成本现值和（Mn RMB） | 4.8
| 工商业电价（元/kWh) | 0.70135 | 运行成本现值（Mn RMB） |  | 0.24 | 0.24 | 0.24 | 0.24 | 0.24 | 0.24 | 0.24 | 0.24 | 0.24 | 0.24 | 0.24 | 0.24 | 0.24 | 0.24 | 0.24 | 0.24 | 0.24 | 0.24 | 0.24 | 0.24
| 电价优惠比例（%） | 100% | 固定资产残值现值 (Mn RMB) |  | 20 第20年: 0.98448
| 工商业电价（元/kWh)：折扣 | 0.70135 | 发电电量现值和(MWh) | 113707.7351
| 补贴 | 0 | 发电电量现值(MWh) |  | 5932.2732 | 5905.578 | 5879.0029 | 5852.5474 | 5826.2109 | 5799.9929 | 5773.893 | 5747.9105 | 5722.0449 | 5696.2957 | 5670.6623 | 5645.1443 | 5619.7412 | 5594.4524 | 5569.2773 | 5544.2156 | 5519.2666 | 5494.4299 | 5469.705 | 5445.0913
|  |  | 发电收益现值和（Mn RMB） | 79.7493
|  |  | 发电收益现值（Mn RMB） |  | 4.1606 | 4.1419 | 4.1233 | 4.1047 | 4.0862 | 4.0678 | 4.0495 | 4.0313 | 4.0132 | 3.9951 | 3.9771 | 3.9592 | 3.9414 | 3.9237 | 3.906 | 3.8885 | 3.871 | 3.8535 | 3.8362 | 3.8189
|  |  | 所得税现值和（Mn RMB） | 12.892
|  |  | 所得税现值（Mn RMB） |  | 0.68789 | 0.68321 | 0.67855 | 0.67391 | 0.66929 | 0.66469 | 0.66012 | 0.65556 | 0.65103 | 0.64651 | 0.64202 | 0.63754 | 0.63309 | 0.62865 | 0.62424 | 0.61985 | 0.61547 | 0.61112 | 0.60678 | 0.60247
|  |  | NPV | -24.612 | 3.2327 | 3.2187 | 3.2047 | 3.1908 | 3.1769 | 3.1632 | 3.1494 | 3.1358 | 3.1221 | 3.1086 | 3.0951 | 3.0817 | 3.0683 | 3.055 | 3.0418 | 3.0286 | 3.0155 | 3.0024 | 2.9894 | 2.9765
|  |  | IRR | 11.28%
西藏III类 | 工商业——分布式光伏
| 年利用小时数 | 1116
| 度电成本（元/kWh)-折现率=0% | 0.34374
| 度电成本（元/kWh)-折现率=7% | 0.53078
| 投资回报率 | 3.128%
| NPV-折现率=7%（Mn RMB） | 0.76984
| IRR | 7.406%
LCOE(LevelizedCost of Electricity,平准发电成本)
| 基本假设 |  | 折现率 | 7%
| 总装机规模（MW） | 6 | 所得税率 | 25%
| 单位面积光伏板容量（w/㎡) | 120 | 光伏项目经济性测算 |  | 1 | 2 | 3 | 4 | 5 | 6 | 7 | 8 | 9 | 10 | 11 | 12 | 13 | 14 | 15 | 16 | 17 | 18 | 19 | 20
| 单位面积光伏板占地面积（㎡） | 3 |  | 基准年 | 第1年 | 第2年 | 第3年 | 第4年 | 第5年 | 第6年 | 第7年 | 第8年 | 第9年 | 第10年 | 第11年 | 第12年 | 第13年 | 第14年 | 第15年 | 第16年 | 第17年 | 第18年 | 第19年 | 第20年
| 光伏板制造面积（万㎡） | 5 | 初始投资成本（Mn RMB） | 24.612
| 光伏实际占地面积（万㎡） | 15 | 折旧现值和（Mn RMB） | 12.3851
| 项目初始投资成本（元/W) | 4.102 | 折旧现值（Mn RMB） |  | 1.0926 | 1.0211 | 0.95431 | 0.89188 | 0.83353 | 0.779 | 0.72804 | 0.68041 | 0.6359 | 0.5943 | 0.55542 | 0.51908 | 0.48512 | 0.45339 | 0.42372 | 0.396 | 0.3701 | 0.34589 | 0.32326 | 0.30211
| 组件（元/W) | 1.887 | 运行成本现值和（Mn RMB） | 2.5426
| 逆变器（元/W) | 0.185 | 运行成本现值（Mn RMB） |  | 0.2243 | 0.20963 | 0.19591 | 0.18309 | 0.17112 | 0.15992 | 0.14946 | 0.13968 | 0.13054 | 0.122 | 0.11402 | 0.10656 | 0.099591 | 0.093076 | 0.086987 | 0.081296 | 0.075978 | 0.071007 | 0.066362 | 0.062021
| 支架（元/W) | 0.222 | 固定资产残值现值 (Mn RMB) |  | 20 第20年: 0.25441
| 电缆（元/W) | 0.444 | 发电电量现值和(MWh) | 58267.0508
| 建安费用（元/W) | 0.222 | 发电电量现值(MWh) |  | 5310.9919 | 4941.2078 | 4597.1705 | 4277.0871 | 3979.2899 | 3702.2272 | 3444.4553 | 3204.6311 | 2981.5049 | 2773.9141 | 2580.7771 | 2401.0875 | 2233.909 | 2078.3705 | 1933.6615 | 1799.0281 | 1673.7686 | 1557.2305 | 1448.8065 | 1347.9317
| 屋顶租赁（元/W) | 0.15 | 发电收益现值和（Mn RMB） | 32.2566
| 电网接入（元/W) | 0.037 | 发电收益现值（Mn RMB） |  | 2.9402 | 2.7355 | 2.545 | 2.3678 | 2.2029 | 2.0496 | 1.9069 | 1.7741 | 1.6506 | 1.5356 | 1.4287 | 1.3292 | 1.2367 | 1.1506 | 1.0705 | 0.99594 | 0.9266 | 0.86208 | 0.80206 | 0.74621
| 房顶加固（元/W) | 0.259 | 所得税现值和（Mn RMB） | 3.7725
| 二次设备（元/W) | 0.074 | 所得税现值（Mn RMB） |  | 0.40582 | 0.37618 | 0.34869 | 0.32321 | 0.29957 | 0.27766 | 0.25734 | 0.2385 | 0.22103 | 0.20483 | 0.18982 | 0.1759 | 0.16299 | 0.15103 | 0.13994 | 0.12966 | 0.12013 | 0.1113 | 0.10311 | 0.095521
| 一次设备（元/W) | 0.222 | NPV | -24.612 | 2.31 | 2.1496 | 2.0004 | 1.8615 | 1.7322 | 1.612 | 1.5001 | 1.3959 | 1.299 | 1.2088 | 1.1249 | 1.0468 | 0.97411 | 0.90648 | 0.84355 | 0.78499 | 0.73049 | 0.67978 | 0.63259 | 0.58867
| 其它（元/W) | 0.4 | 投资回报率 | 3.128%
| 系统运行效率（%） | 0.866
| 系统寿命（年） | 20 | 折现率 | 0%
| 组件光衰率（%）-首年） | 2% | 所得税率 | 25%
| 组件光衰率（%）-逐年光衰 | 0.45% | 光伏项目经济性测算 |  | 1 | 2 | 3 | 4 | 5 | 6 | 7 | 8 | 9 | 10 | 11 | 12 | 13 | 14 | 15 | 16 | 17 | 18 | 19 | 20
| 运维成本（元/W) | 0.04 |  | 基准年 | 第1年 | 第2年 | 第3年 | 第4年 | 第5年 | 第6年 | 第7年 | 第8年 | 第9年 | 第10年 | 第11年 | 第12年 | 第13年 | 第14年 | 第15年 | 第16年 | 第17年 | 第18年 | 第19年 | 第20年
| 系统残值率（元/W) | 0.05 | 初始投资成本（Mn RMB） | 24.612
| 光伏利用小时数（h） | 1116 | 折旧现值和（Mn RMB） | 23.3814
| 初始投资成本（Mn RMB） | 24.612 | 折旧现值（Mn RMB） |  | 1.1691 | 1.1691 | 1.1691 | 1.1691 | 1.1691 | 1.1691 | 1.1691 | 1.1691 | 1.1691 | 1.1691 | 1.1691 | 1.1691 | 1.1691 | 1.1691 | 1.1691 | 1.1691 | 1.1691 | 1.1691 | 1.1691 | 1.1691
| 标杆上网电价（元/kWh) | 0.3598 | 运行成本现值和（Mn RMB） | 4.8
| 工商业电价（元/kWh) | 0.5536 | 运行成本现值（Mn RMB） |  | 0.24 | 0.24 | 0.24 | 0.24 | 0.24 | 0.24 | 0.24 | 0.24 | 0.24 | 0.24 | 0.24 | 0.24 | 0.24 | 0.24 | 0.24 | 0.24 | 0.24 | 0.24 | 0.24 | 0.24
| 电价优惠比例（%） | 100% | 固定资产残值现值 (Mn RMB) |  | 20 第20年: 0.98448
| 工商业电价（元/kWh)：折扣 | 0.5536 | 发电电量现值和(MWh) | 108925.178
| 补贴 | 0 | 发电电量现值(MWh) |  | 5682.7613 | 5657.1889 | 5631.7315 | 5606.3887 | 5581.16 | 5556.0447 | 5531.0425 | 5506.1529 | 5481.3752 | 5456.709 | 5432.1538 | 5407.7091 | 5383.3744 | 5359.1492 | 5335.033 | 5311.0254 | 5287.1258 | 5263.3337 | 5239.6487 | 5216.0703
|  |  | 发电收益现值和（Mn RMB） | 60.301
|  |  | 发电收益现值（Mn RMB） |  | 3.146 | 3.1318 | 3.1177 | 3.1037 | 3.0897 | 3.0758 | 3.062 | 3.0482 | 3.0345 | 3.0208 | 3.0072 | 2.9937 | 2.9802 | 2.9668 | 2.9535 | 2.9402 | 2.927 | 2.9138 | 2.9007 | 2.8876
|  |  | 所得税现值和（Mn RMB） | 8.0299
|  |  | 所得税现值（Mn RMB） |  | 0.43423 | 0.43069 | 0.42716 | 0.42366 | 0.42017 | 0.41669 | 0.41323 | 0.40978 | 0.40635 | 0.40294 | 0.39954 | 0.39616 | 0.39279 | 0.38944 | 0.3861 | 0.38278 | 0.37947 | 0.37618 | 0.3729 | 0.36964
|  |  | NPV | -24.612 | 2.4717 | 2.4611 | 2.4506 | 2.44 | 2.4296 | 2.4191 | 2.4088 | 2.3984 | 2.3881 | 2.3779 | 2.3677 | 2.3575 | 2.3474 | 2.3374 | 2.3274 | 2.3174 | 2.3075 | 2.2976 | 2.2878 | 2.278
|  |  | IRR | 7.406%
广西III类 | 工商业——分布式光伏
| 年利用小时数 | 1103
| 度电成本（元/kWh)-折现率=0% | 0.37213
| 度电成本（元/kWh)-折现率=7% | 0.55811
| 投资回报率 | 20.21%
| NPV-折现率=7%（Mn RMB） | 4.975
| IRR | 9.542%
LCOE(LevelizedCost of Electricity,平准发电成本)
| 基本假设 |  | 折现率 | 7%
| 总装机规模（MW） | 6 | 所得税率 | 25%
| 单位面积光伏板容量（w/㎡) | 120 | 光伏项目经济性测算 |  | 1 | 2 | 3 | 4 | 5 | 6 | 7 | 8 | 9 | 10 | 11 | 12 | 13 | 14 | 15 | 16 | 17 | 18 | 19 | 20
| 单位面积光伏板占地面积（㎡） | 3 |  | 基准年 | 第1年 | 第2年 | 第3年 | 第4年 | 第5年 | 第6年 | 第7年 | 第8年 | 第9年 | 第10年 | 第11年 | 第12年 | 第13年 | 第14年 | 第15年 | 第16年 | 第17年 | 第18年 | 第19年 | 第20年
| 光伏板制造面积（万㎡） | 5 | 初始投资成本（Mn RMB） | 24.612
| 光伏实际占地面积（万㎡） | 15 | 折旧现值和（Mn RMB） | 12.3851
| 项目初始投资成本（元/W) | 4.102 | 折旧现值（Mn RMB） |  | 1.0926 | 1.0211 | 0.95431 | 0.89188 | 0.83353 | 0.779 | 0.72804 | 0.68041 | 0.6359 | 0.5943 | 0.55542 | 0.51908 | 0.48512 | 0.45339 | 0.42372 | 0.396 | 0.3701 | 0.34589 | 0.32326 | 0.30211
| 组件（元/W) | 1.887 | 运行成本现值和（Mn RMB） | 2.5426
| 逆变器（元/W) | 0.185 | 运行成本现值（Mn RMB） |  | 0.2243 | 0.20963 | 0.19591 | 0.18309 | 0.17112 | 0.15992 | 0.14946 | 0.13968 | 0.13054 | 0.122 | 0.11402 | 0.10656 | 0.099591 | 0.093076 | 0.086987 | 0.081296 | 0.075978 | 0.071007 | 0.066362 | 0.062021
| 支架（元/W) | 0.222 | 固定资产残值现值 (Mn RMB) |  | 20 第20年: 0.25441
| 电缆（元/W) | 0.444 | 发电电量现值和(MWh) | 57588.3128
| 建安费用（元/W) | 0.222 | 发电电量现值(MWh) |  | 5249.1255 | 4883.649 | 4543.6192 | 4227.2644 | 3932.9362 | 3659.1009 | 3404.3317 | 3167.3012 | 2946.7741 | 2741.6015 | 2550.7143 | 2373.1179 | 2207.8867 | 2054.1601 | 1911.1368 | 1778.0716 | 1654.2713 | 1539.0907 | 1431.9298 | 1332.23
| 屋顶租赁（元/W) | 0.15 | 发电收益现值和（Mn RMB） | 37.8635
| 电网接入（元/W) | 0.037 | 发电收益现值（Mn RMB） |  | 3.4512 | 3.2109 | 2.9874 | 2.7794 | 2.5859 | 2.4058 | 2.2383 | 2.0825 | 1.9375 | 1.8026 | 1.6771 | 1.5603 | 1.4517 | 1.3506 | 1.2565 | 1.1691 | 1.0877 | 1.0119 | 0.94147 | 0.87592
| 房顶加固（元/W) | 0.259 | 所得税现值和（Mn RMB） | 4.9859
| 二次设备（元/W) | 0.074 | 所得税现值（Mn RMB） |  | 0.53359 | 0.49505 | 0.45929 | 0.4261 | 0.3953 | 0.36672 | 0.3402 | 0.31559 | 0.29276 | 0.27157 | 0.25191 | 0.23366 | 0.21674 | 0.20103 | 0.18646 | 0.17294 | 0.1604 | 0.14876 | 0.13796 | 0.12795
| 一次设备（元/W) | 0.222 | NPV | -24.612 | 2.6933 | 2.5063 | 2.3322 | 2.1702 | 2.0194 | 1.8792 | 1.7486 | 1.6272 | 1.5142 | 1.409 | 1.3111 | 1.2201 | 1.1353 | 1.0565 | 0.9831 | 0.91482 | 0.85129 | 0.79216 | 0.73715 | 0.68595
| 其它（元/W) | 0.4 | 投资回报率 | 20.21%
| 系统运行效率（%） | 0.866
| 系统寿命（年） | 20 | 折现率 | 0%
| 组件光衰率（%）-首年） | 2% | 所得税率 | 25%
| 组件光衰率（%）-逐年光衰 | 0.45% | 光伏项目经济性测算 |  | 1 | 2 | 3 | 4 | 5 | 6 | 7 | 8 | 9 | 10 | 11 | 12 | 13 | 14 | 15 | 16 | 17 | 18 | 19 | 20
| 运维成本（元/W) | 0.04 |  | 基准年 | 第1年 | 第2年 | 第3年 | 第4年 | 第5年 | 第6年 | 第7年 | 第8年 | 第9年 | 第10年 | 第11年 | 第12年 | 第13年 | 第14年 | 第15年 | 第16年 | 第17年 | 第18年 | 第19年 | 第20年
| 系统残值率（元/W) | 0.05 | 初始投资成本（Mn RMB） | 24.612
| 光伏利用小时数（h） | 1103 | 折旧现值和（Mn RMB） | 23.3814
| 初始投资成本（Mn RMB） | 24.612 | 折旧现值（Mn RMB） |  | 1.1691 | 1.1691 | 1.1691 | 1.1691 | 1.1691 | 1.1691 | 1.1691 | 1.1691 | 1.1691 | 1.1691 | 1.1691 | 1.1691 | 1.1691 | 1.1691 | 1.1691 | 1.1691 | 1.1691 | 1.1691 | 1.1691 | 1.1691
| 标杆上网电价（元/kWh) | 0.3598 | 运行成本现值和（Mn RMB） | 4.8
| 工商业电价（元/kWh) | 0.65749 | 运行成本现值（Mn RMB） |  | 0.24 | 0.24 | 0.24 | 0.24 | 0.24 | 0.24 | 0.24 | 0.24 | 0.24 | 0.24 | 0.24 | 0.24 | 0.24 | 0.24 | 0.24 | 0.24 | 0.24 | 0.24 | 0.24 | 0.24
| 电价优惠比例（%） | 100% | 固定资产残值现值 (Mn RMB) |  | 20 第20年: 0.98448
| 工商业电价（元/kWh)：折扣 | 0.65749 | 发电电量现值和(MWh) | 107656.3364
| 补贴 | 0 | 发电电量现值(MWh) |  | 5616.5642 | 5591.2897 | 5566.1289 | 5541.0813 | 5516.1465 | 5491.3238 | 5466.6128 | 5442.0131 | 5417.524 | 5393.1452 | 5368.876 | 5344.7161 | 5320.6648 | 5296.7219 | 5272.8866 | 5249.1586 | 5225.5374 | 5202.0225 | 5178.6134 | 5155.3096
|  |  | 发电收益现值和（Mn RMB） | 70.7826
|  |  | 发电收益现值（Mn RMB） |  | 3.6928 | 3.6762 | 3.6597 | 3.6432 | 3.6268 | 3.6105 | 3.5942 | 3.578 | 3.5619 | 3.5459 | 3.53 | 3.5141 | 3.4983 | 3.4825 | 3.4669 | 3.4513 | 3.4357 | 3.4203 | 3.4049 | 3.3895
|  |  | 所得税现值和（Mn RMB） | 10.6503
|  |  | 所得税现值（Mn RMB） |  | 0.57094 | 0.56678 | 0.56265 | 0.55853 | 0.55443 | 0.55035 | 0.54629 | 0.54224 | 0.53822 | 0.53421 | 0.53022 | 0.52625 | 0.5223 | 0.51836 | 0.51445 | 0.51055 | 0.50666 | 0.5028 | 0.49895 | 0.49512
|  |  | NPV | -24.612 | 2.8819 | 2.8694 | 2.857 | 2.8447 | 2.8324 | 2.8201 | 2.8079 | 2.7958 | 2.7837 | 2.7717 | 2.7597 | 2.7478 | 2.736 | 2.7242 | 2.7124 | 2.7007 | 2.6891 | 2.6775 | 2.6659 | 2.6544
|  |  | IRR | 9.542%
安徽III类 | 工商业——分布式光伏
| 年利用小时数 | 1071
| 度电成本（元/kWh)-折现率=0% | 0.38845
| 度电成本（元/kWh)-折现率=7% | 0.57928
| 投资回报率 | 23.76%
| NPV-折现率=7%（Mn RMB） | 5.8469
| IRR | 9.97%
LCOE(LevelizedCost of Electricity,平准发电成本)
| 基本假设 |  | 折现率 | 7%
| 总装机规模（MW） | 6 | 所得税率 | 25%
| 单位面积光伏板容量（w/㎡) | 120 | 光伏项目经济性测算 |  | 1 | 2 | 3 | 4 | 5 | 6 | 7 | 8 | 9 | 10 | 11 | 12 | 13 | 14 | 15 | 16 | 17 | 18 | 19 | 20
| 单位面积光伏板占地面积（㎡） | 3 |  | 基准年 | 第1年 | 第2年 | 第3年 | 第4年 | 第5年 | 第6年 | 第7年 | 第8年 | 第9年 | 第10年 | 第11年 | 第12年 | 第13年 | 第14年 | 第15年 | 第16年 | 第17年 | 第18年 | 第19年 | 第20年
| 光伏板制造面积（万㎡） | 5 | 初始投资成本（Mn RMB） | 24.612
| 光伏实际占地面积（万㎡） | 15 | 折旧现值和（Mn RMB） | 12.3851
| 项目初始投资成本（元/W) | 4.102 | 折旧现值（Mn RMB） |  | 1.0926 | 1.0211 | 0.95431 | 0.89188 | 0.83353 | 0.779 | 0.72804 | 0.68041 | 0.6359 | 0.5943 | 0.55542 | 0.51908 | 0.48512 | 0.45339 | 0.42372 | 0.396 | 0.3701 | 0.34589 | 0.32326 | 0.30211
| 组件（元/W) | 1.887 | 运行成本现值和（Mn RMB） | 2.5426
| 逆变器（元/W) | 0.185 | 运行成本现值（Mn RMB） |  | 0.2243 | 0.20963 | 0.19591 | 0.18309 | 0.17112 | 0.15992 | 0.14946 | 0.13968 | 0.13054 | 0.122 | 0.11402 | 0.10656 | 0.099591 | 0.093076 | 0.086987 | 0.081296 | 0.075978 | 0.071007 | 0.066362 | 0.062021
| 支架（元/W) | 0.222 | 固定资产残值现值 (Mn RMB) |  | 20 第20年: 0.25441
| 电缆（元/W) | 0.444 | 发电电量现值和(MWh) | 55917.573
| 建安费用（元/W) | 0.222 | 发电电量现值(MWh) |  | 5096.839 | 4741.9656 | 4411.8007 | 4104.6239 | 3818.8347 | 3552.9439 | 3305.566 | 3075.4121 | 2861.2829 | 2662.0628 | 2476.7135 | 2304.2695 | 2143.832 | 1994.5652 | 1855.6913 | 1726.4866 | 1606.278 | 1494.439 | 1390.3869 | 1293.5796
| 屋顶租赁（元/W) | 0.15 | 发电收益现值和（Mn RMB） | 39.026
| 电网接入（元/W) | 0.037 | 发电收益现值（Mn RMB） |  | 3.5572 | 3.3095 | 3.0791 | 2.8647 | 2.6652 | 2.4797 | 2.307 | 2.1464 | 1.9969 | 1.8579 | 1.7285 | 1.6082 | 1.4962 | 1.392 | 1.2951 | 1.2049 | 1.1211 | 1.043 | 0.97038 | 0.90282
| 房顶加固（元/W) | 0.259 | 所得税现值和（Mn RMB） | 5.2375
| 二次设备（元/W) | 0.074 | 所得税现值（Mn RMB） |  | 0.56007 | 0.51969 | 0.48222 | 0.44743 | 0.41515 | 0.38519 | 0.35738 | 0.33158 | 0.30763 | 0.2854 | 0.26478 | 0.24564 | 0.22788 | 0.2114 | 0.1961 | 0.18191 | 0.16874 | 0.15653 | 0.14519 | 0.13467
| 一次设备（元/W) | 0.222 | NPV | -24.612 | 2.7728 | 2.5802 | 2.401 | 2.2342 | 2.079 | 1.9346 | 1.8002 | 1.6751 | 1.5588 | 1.4505 | 1.3497 | 1.256 | 1.1688 | 1.0876 | 1.012 | 0.94174 | 0.87633 | 0.81547 | 0.75883 | 0.70612
| 其它（元/W) | 0.4 | 投资回报率 | 23.76%
| 系统运行效率（%） | 0.866
| 系统寿命（年） | 20 | 折现率 | 0%
| 组件光衰率（%）-首年） | 2% | 所得税率 | 25%
| 组件光衰率（%）-逐年光衰 | 0.45% | 光伏项目经济性测算 |  | 1 | 2 | 3 | 4 | 5 | 6 | 7 | 8 | 9 | 10 | 11 | 12 | 13 | 14 | 15 | 16 | 17 | 18 | 19 | 20
| 运维成本（元/W) | 0.04 |  | 基准年 | 第1年 | 第2年 | 第3年 | 第4年 | 第5年 | 第6年 | 第7年 | 第8年 | 第9年 | 第10年 | 第11年 | 第12年 | 第13年 | 第14年 | 第15年 | 第16年 | 第17年 | 第18年 | 第19年 | 第20年
| 系统残值率（元/W) | 0.05 | 初始投资成本（Mn RMB） | 24.612
| 光伏利用小时数（h） | 1071 | 折旧现值和（Mn RMB） | 23.3814
| 初始投资成本（Mn RMB） | 24.612 | 折旧现值（Mn RMB） |  | 1.1691 | 1.1691 | 1.1691 | 1.1691 | 1.1691 | 1.1691 | 1.1691 | 1.1691 | 1.1691 | 1.1691 | 1.1691 | 1.1691 | 1.1691 | 1.1691 | 1.1691 | 1.1691 | 1.1691 | 1.1691 | 1.1691 | 1.1691
| 标杆上网电价（元/kWh) | 0.3598 | 运行成本现值和（Mn RMB） | 4.8
| 工商业电价（元/kWh) | 0.69792 | 运行成本现值（Mn RMB） |  | 0.24 | 0.24 | 0.24 | 0.24 | 0.24 | 0.24 | 0.24 | 0.24 | 0.24 | 0.24 | 0.24 | 0.24 | 0.24 | 0.24 | 0.24 | 0.24 | 0.24 | 0.24 | 0.24 | 0.24
| 电价优惠比例（%） | 100% | 固定资产残值现值 (Mn RMB) |  | 20 第20年: 0.98448
| 工商业电价（元/kWh)：折扣 | 0.69792 | 发电电量现值和(MWh) | 104533.0338
| 补贴 | 0 | 发电电量现值(MWh) |  | 5453.6177 | 5429.0764 | 5404.6456 | 5380.3247 | 5356.1132 | 5332.0107 | 5308.0166 | 5284.1306 | 5260.352 | 5236.6804 | 5213.1153 | 5189.6563 | 5166.3029 | 5143.0545 | 5119.9107 | 5096.8711 | 5073.9352 | 5051.1025 | 5028.3726 | 5005.7449
|  |  | 发电收益现值和（Mn RMB） | 72.9557
|  |  | 发电收益现值（Mn RMB） |  | 3.8062 | 3.7891 | 3.772 | 3.755 | 3.7381 | 3.7213 | 3.7046 | 3.6879 | 3.6713 | 3.6548 | 3.6383 | 3.622 | 3.6057 | 3.5894 | 3.5733 | 3.5572 | 3.5412 | 3.5253 | 3.5094 | 3.4936
|  |  | 所得税现值和（Mn RMB） | 11.1936
|  |  | 所得税现值（Mn RMB） |  | 0.59928 | 0.595 | 0.59074 | 0.58649 | 0.58227 | 0.57806 | 0.57388 | 0.56971 | 0.56556 | 0.56143 | 0.55732 | 0.55322 | 0.54915 | 0.54509 | 0.54105 | 0.53703 | 0.53303 | 0.52905 | 0.52508 | 0.52113
|  |  | NPV | -24.612 | 2.9669 | 2.9541 | 2.9413 | 2.9285 | 2.9159 | 2.9033 | 2.8907 | 2.8782 | 2.8657 | 2.8534 | 2.841 | 2.8287 | 2.8165 | 2.8043 | 2.7922 | 2.7802 | 2.7682 | 2.7562 | 2.7443 | 2.7325
|  |  | IRR | 9.97%
海南III类 | 工商业——分布式光伏
| 年利用小时数 | 1063
| 度电成本（元/kWh)-折现率=0% | 0.39025
| 度电成本（元/kWh)-折现率=7% | 0.58267
| 投资回报率 | 23%
| NPV-折现率=7%（Mn RMB） | 5.6599
| IRR | 9.879%
LCOE(LevelizedCost of Electricity,平准发电成本)
| 基本假设 |  | 折现率 | 7%
| 总装机规模（MW） | 6 | 所得税率 | 25%
| 单位面积光伏板容量（w/㎡) | 120 | 光伏项目经济性测算 |  | 1 | 2 | 3 | 4 | 5 | 6 | 7 | 8 | 9 | 10 | 11 | 12 | 13 | 14 | 15 | 16 | 17 | 18 | 19 | 20
| 单位面积光伏板占地面积（㎡） | 3 |  | 基准年 | 第1年 | 第2年 | 第3年 | 第4年 | 第5年 | 第6年 | 第7年 | 第8年 | 第9年 | 第10年 | 第11年 | 第12年 | 第13年 | 第14年 | 第15年 | 第16年 | 第17年 | 第18年 | 第19年 | 第20年
| 光伏板制造面积（万㎡） | 5 | 初始投资成本（Mn RMB） | 24.612
| 光伏实际占地面积（万㎡） | 15 | 折旧现值和（Mn RMB） | 12.3851
| 项目初始投资成本（元/W) | 4.102 | 折旧现值（Mn RMB） |  | 1.0926 | 1.0211 | 0.95431 | 0.89188 | 0.83353 | 0.779 | 0.72804 | 0.68041 | 0.6359 | 0.5943 | 0.55542 | 0.51908 | 0.48512 | 0.45339 | 0.42372 | 0.396 | 0.3701 | 0.34589 | 0.32326 | 0.30211
| 组件（元/W) | 1.887 | 运行成本现值和（Mn RMB） | 2.5426
| 逆变器（元/W) | 0.185 | 运行成本现值（Mn RMB） |  | 0.2243 | 0.20963 | 0.19591 | 0.18309 | 0.17112 | 0.15992 | 0.14946 | 0.13968 | 0.13054 | 0.122 | 0.11402 | 0.10656 | 0.099591 | 0.093076 | 0.086987 | 0.081296 | 0.075978 | 0.071007 | 0.066362 | 0.062021
| 支架（元/W) | 0.222 | 固定资产残值现值 (Mn RMB) |  | 20 第20年: 0.25441
| 电缆（元/W) | 0.444 | 发电电量现值和(MWh) | 55499.888
| 建安费用（元/W) | 0.222 | 发电电量现值(MWh) |  | 5058.7673 | 4706.5447 | 4378.8461 | 4073.9638 | 3790.3093 | 3526.4046 | 3280.8746 | 3052.4398 | 2839.9101 | 2642.1781 | 2458.2133 | 2287.0574 | 2127.8183 | 1979.6665 | 1841.8299 | 1713.5903 | 1594.2796 | 1483.276 | 1380.0012 | 1283.917
| 屋顶租赁（元/W) | 0.15 | 发电收益现值和（Mn RMB） | 38.7767
| 电网接入（元/W) | 0.037 | 发电收益现值（Mn RMB） |  | 3.5345 | 3.2884 | 3.0594 | 2.8464 | 2.6482 | 2.4638 | 2.2923 | 2.1327 | 1.9842 | 1.846 | 1.7175 | 1.5979 | 1.4867 | 1.3832 | 1.2868 | 1.1973 | 1.1139 | 1.0363 | 0.96418 | 0.89705
| 房顶加固（元/W) | 0.259 | 所得税现值和（Mn RMB） | 5.1836
| 二次设备（元/W) | 0.074 | 所得税现值（Mn RMB） |  | 0.55439 | 0.51441 | 0.4773 | 0.44286 | 0.41089 | 0.38123 | 0.3537 | 0.32815 | 0.30444 | 0.28243 | 0.26202 | 0.24307 | 0.22549 | 0.20917 | 0.19403 | 0.17999 | 0.16695 | 0.15486 | 0.14364 | 0.13323
| 一次设备（元/W) | 0.222 | NPV | -24.612 | 2.7558 | 2.5643 | 2.3862 | 2.2204 | 2.0662 | 1.9227 | 1.7891 | 1.6648 | 1.5492 | 1.4416 | 1.3415 | 1.2483 | 1.1616 | 1.0809 | 1.0058 | 0.93597 | 0.87096 | 0.81047 | 0.75418 | 0.7018
| 其它（元/W) | 0.4 | 投资回报率 | 23%
| 系统运行效率（%） | 0.866
| 系统寿命（年） | 20 | 折现率 | 0%
| 组件光衰率（%）-首年） | 2% | 所得税率 | 25%
| 组件光衰率（%）-逐年光衰 | 0.45% | 光伏项目经济性测算 |  | 1 | 2 | 3 | 4 | 5 | 6 | 7 | 8 | 9 | 10 | 11 | 12 | 13 | 14 | 15 | 16 | 17 | 18 | 19 | 20
| 运维成本（元/W) | 0.04 |  | 基准年 | 第1年 | 第2年 | 第3年 | 第4年 | 第5年 | 第6年 | 第7年 | 第8年 | 第9年 | 第10年 | 第11年 | 第12年 | 第13年 | 第14年 | 第15年 | 第16年 | 第17年 | 第18年 | 第19年 | 第20年
| 系统残值率（元/W) | 0.05 | 初始投资成本（Mn RMB） | 24.612
| 光伏利用小时数（h） | 1063 | 折旧现值和（Mn RMB） | 23.3814
| 初始投资成本（Mn RMB） | 24.612 | 折旧现值（Mn RMB） |  | 1.1691 | 1.1691 | 1.1691 | 1.1691 | 1.1691 | 1.1691 | 1.1691 | 1.1691 | 1.1691 | 1.1691 | 1.1691 | 1.1691 | 1.1691 | 1.1691 | 1.1691 | 1.1691 | 1.1691 | 1.1691 | 1.1691 | 1.1691
| 标杆上网电价（元/kWh) | 0.3598 | 运行成本现值和（Mn RMB） | 4.8
| 工商业电价（元/kWh) | 0.69868 | 运行成本现值（Mn RMB） |  | 0.24 | 0.24 | 0.24 | 0.24 | 0.24 | 0.24 | 0.24 | 0.24 | 0.24 | 0.24 | 0.24 | 0.24 | 0.24 | 0.24 | 0.24 | 0.24 | 0.24 | 0.24 | 0.24 | 0.24
| 电价优惠比例（%） | 100% | 固定资产残值现值 (Mn RMB) |  | 20 第20年: 0.98448
| 工商业电价（元/kWh)：折扣 | 0.69868 | 发电电量现值和(MWh) | 103752.2081
| 补贴 | 0 | 发电电量现值(MWh) |  | 5412.881 | 5388.5231 | 5364.2747 | 5340.1355 | 5316.1049 | 5292.1824 | 5268.3676 | 5244.6599 | 5221.059 | 5197.5642 | 5174.1752 | 5150.8914 | 5127.7124 | 5104.6376 | 5081.6668 | 5058.7993 | 5036.0347 | 5013.3725 | 4990.8124 | 4968.3537
|  |  | 发电收益现值和（Mn RMB） | 72.4896
|  |  | 发电收益现值（Mn RMB） |  | 3.7819 | 3.7649 | 3.7479 | 3.731 | 3.7143 | 3.6975 | 3.6809 | 3.6643 | 3.6478 | 3.6314 | 3.6151 | 3.5988 | 3.5826 | 3.5665 | 3.5505 | 3.5345 | 3.5186 | 3.5027 | 3.487 | 3.4713
|  |  | 所得税现值和（Mn RMB） | 11.077
|  |  | 所得税现值（Mn RMB） |  | 0.5932 | 0.58895 | 0.58471 | 0.58049 | 0.5763 | 0.57212 | 0.56796 | 0.56382 | 0.55969 | 0.55559 | 0.55151 | 0.54744 | 0.54339 | 0.53936 | 0.53535 | 0.53135 | 0.52738 | 0.52342 | 0.51948 | 0.51555
|  |  | NPV | -24.612 | 2.9487 | 2.9359 | 2.9232 | 2.9106 | 2.898 | 2.8854 | 2.8729 | 2.8605 | 2.8482 | 2.8358 | 2.8236 | 2.8114 | 2.7992 | 2.7871 | 2.7751 | 2.7631 | 2.7512 | 2.7393 | 2.7275 | 2.7157
|  |  | IRR | 9.879%
福建III类 | 工商业——分布式光伏
| 年利用小时数 | 1063
| 度电成本（元/kWh)-折现率=0% | 0.36462
| 度电成本（元/kWh)-折现率=7% | 0.56049
| 投资回报率 | 5.663%
| NPV-折现率=7%（Mn RMB） | 1.3937
| IRR | 7.731%
LCOE(LevelizedCost of Electricity,平准发电成本)
| 基本假设 |  | 折现率 | 7%
| 总装机规模（MW） | 6 | 所得税率 | 25%
| 单位面积光伏板容量（w/㎡) | 120 | 光伏项目经济性测算 |  | 1 | 2 | 3 | 4 | 5 | 6 | 7 | 8 | 9 | 10 | 11 | 12 | 13 | 14 | 15 | 16 | 17 | 18 | 19 | 20
| 单位面积光伏板占地面积（㎡） | 3 |  | 基准年 | 第1年 | 第2年 | 第3年 | 第4年 | 第5年 | 第6年 | 第7年 | 第8年 | 第9年 | 第10年 | 第11年 | 第12年 | 第13年 | 第14年 | 第15年 | 第16年 | 第17年 | 第18年 | 第19年 | 第20年
| 光伏板制造面积（万㎡） | 5 | 初始投资成本（Mn RMB） | 24.612
| 光伏实际占地面积（万㎡） | 15 | 折旧现值和（Mn RMB） | 12.3851
| 项目初始投资成本（元/W) | 4.102 | 折旧现值（Mn RMB） |  | 1.0926 | 1.0211 | 0.95431 | 0.89188 | 0.83353 | 0.779 | 0.72804 | 0.68041 | 0.6359 | 0.5943 | 0.55542 | 0.51908 | 0.48512 | 0.45339 | 0.42372 | 0.396 | 0.3701 | 0.34589 | 0.32326 | 0.30211
| 组件（元/W) | 1.887 | 运行成本现值和（Mn RMB） | 2.5426
| 逆变器（元/W) | 0.185 | 运行成本现值（Mn RMB） |  | 0.2243 | 0.20963 | 0.19591 | 0.18309 | 0.17112 | 0.15992 | 0.14946 | 0.13968 | 0.13054 | 0.122 | 0.11402 | 0.10656 | 0.099591 | 0.093076 | 0.086987 | 0.081296 | 0.075978 | 0.071007 | 0.066362 | 0.062021
| 支架（元/W) | 0.222 | 固定资产残值现值 (Mn RMB) |  | 20 第20年: 0.25441
| 电缆（元/W) | 0.444 | 发电电量现值和(MWh) | 55499.888
| 建安费用（元/W) | 0.222 | 发电电量现值(MWh) |  | 5058.7673 | 4706.5447 | 4378.8461 | 4073.9638 | 3790.3093 | 3526.4046 | 3280.8746 | 3052.4398 | 2839.9101 | 2642.1781 | 2458.2133 | 2287.0574 | 2127.8183 | 1979.6665 | 1841.8299 | 1713.5903 | 1594.2796 | 1483.276 | 1380.0012 | 1283.917
| 屋顶租赁（元/W) | 0.15 | 发电收益现值和（Mn RMB） | 33.0884
| 电网接入（元/W) | 0.037 | 发电收益现值（Mn RMB） |  | 3.016 | 2.806 | 2.6106 | 2.4289 | 2.2597 | 2.1024 | 1.956 | 1.8198 | 1.6931 | 1.5752 | 1.4656 | 1.3635 | 1.2686 | 1.1803 | 1.0981 | 1.0216 | 0.95049 | 0.88431 | 0.82274 | 0.76546
| 房顶加固（元/W) | 0.259 | 所得税现值和（Mn RMB） | 3.9525
| 二次设备（元/W) | 0.074 | 所得税现值（Mn RMB） |  | 0.42477 | 0.39381 | 0.3651 | 0.33847 | 0.31377 | 0.29087 | 0.26963 | 0.24993 | 0.23167 | 0.21473 | 0.19903 | 0.18447 | 0.17097 | 0.15845 | 0.14684 | 0.13608 | 0.1261 | 0.11685 | 0.10828 | 0.10033
| 一次设备（元/W) | 0.222 | NPV | -24.612 | 2.3669 | 2.2026 | 2.0496 | 1.9073 | 1.7749 | 1.6516 | 1.5369 | 1.4302 | 1.3309 | 1.2385 | 1.1525 | 1.0725 | 0.99802 | 0.92873 | 0.86425 | 0.80425 | 0.74841 | 0.69645 | 0.6481 | 0.6031
| 其它（元/W) | 0.4 | 投资回报率 | 5.663%
| 系统运行效率（%） | 0.866
| 系统寿命（年） | 20 | 折现率 | 0%
| 组件光衰率（%）-首年） | 2% | 所得税率 | 25%
| 组件光衰率（%）-逐年光衰 | 0.45% | 光伏项目经济性测算 |  | 1 | 2 | 3 | 4 | 5 | 6 | 7 | 8 | 9 | 10 | 11 | 12 | 13 | 14 | 15 | 16 | 17 | 18 | 19 | 20
| 运维成本（元/W) | 0.04 |  | 基准年 | 第1年 | 第2年 | 第3年 | 第4年 | 第5年 | 第6年 | 第7年 | 第8年 | 第9年 | 第10年 | 第11年 | 第12年 | 第13年 | 第14年 | 第15年 | 第16年 | 第17年 | 第18年 | 第19年 | 第20年
| 系统残值率（元/W) | 0.05 | 初始投资成本（Mn RMB） | 24.612
| 光伏利用小时数（h） | 1063 | 折旧现值和（Mn RMB） | 23.3814
| 初始投资成本（Mn RMB） | 24.612 | 折旧现值（Mn RMB） |  | 1.1691 | 1.1691 | 1.1691 | 1.1691 | 1.1691 | 1.1691 | 1.1691 | 1.1691 | 1.1691 | 1.1691 | 1.1691 | 1.1691 | 1.1691 | 1.1691 | 1.1691 | 1.1691 | 1.1691 | 1.1691 | 1.1691 | 1.1691
| 标杆上网电价（元/kWh) | 0.3598 | 运行成本现值和（Mn RMB） | 4.8
| 工商业电价（元/kWh) | 0.59619 | 运行成本现值（Mn RMB） |  | 0.24 | 0.24 | 0.24 | 0.24 | 0.24 | 0.24 | 0.24 | 0.24 | 0.24 | 0.24 | 0.24 | 0.24 | 0.24 | 0.24 | 0.24 | 0.24 | 0.24 | 0.24 | 0.24 | 0.24
| 电价优惠比例（%） | 100% | 固定资产残值现值 (Mn RMB) |  | 20 第20年: 0.98448
| 工商业电价（元/kWh)：折扣 | 0.59619 | 发电电量现值和(MWh) | 103752.2081
| 补贴 | 0 | 发电电量现值(MWh) |  | 5412.881 | 5388.5231 | 5364.2747 | 5340.1355 | 5316.1049 | 5292.1824 | 5268.3676 | 5244.6599 | 5221.059 | 5197.5642 | 5174.1752 | 5150.8914 | 5127.7124 | 5104.6376 | 5081.6668 | 5058.7993 | 5036.0347 | 5013.3725 | 4990.8124 | 4968.3537
|  |  | 发电收益现值和（Mn RMB） | 61.8559
|  |  | 发电收益现值（Mn RMB） |  | 3.2271 | 3.2126 | 3.1981 | 3.1837 | 3.1694 | 3.1551 | 3.1409 | 3.1268 | 3.1127 | 3.0987 | 3.0848 | 3.0709 | 3.0571 | 3.0433 | 3.0296 | 3.016 | 3.0024 | 2.9889 | 2.9755 | 2.9621
|  |  | 所得税现值和（Mn RMB） | 8.4186
|  |  | 所得税现值（Mn RMB） |  | 0.45451 | 0.45088 | 0.44726 | 0.44366 | 0.44008 | 0.43652 | 0.43297 | 0.42943 | 0.42592 | 0.42241 | 0.41893 | 0.41546 | 0.412 | 0.40856 | 0.40514 | 0.40173 | 0.39834 | 0.39496 | 0.3916 | 0.38825
|  |  | NPV | -24.612 | 2.5326 | 2.5217 | 2.5109 | 2.5001 | 2.4893 | 2.4786 | 2.468 | 2.4574 | 2.4468 | 2.4363 | 2.4259 | 2.4154 | 2.4051 | 2.3948 | 2.3845 | 2.3743 | 2.3641 | 2.354 | 2.3439 | 2.3338
|  |  | IRR | 7.731%
河南III类 | 工商业——分布式光伏
| 年利用小时数 | 1055
| 度电成本（元/kWh)-折现率=0% | 0.38311
| 度电成本（元/kWh)-折现率=7% | 0.57835
| 投资回报率 | 16.22%
| NPV-折现率=7%（Mn RMB） | 3.9916
| IRR | 9.054%
LCOE(LevelizedCost of Electricity,平准发电成本)
| 基本假设 |  | 折现率 | 7%
| 总装机规模（MW） | 6 | 所得税率 | 25%
| 单位面积光伏板容量（w/㎡) | 120 | 光伏项目经济性测算 |  | 1 | 2 | 3 | 4 | 5 | 6 | 7 | 8 | 9 | 10 | 11 | 12 | 13 | 14 | 15 | 16 | 17 | 18 | 19 | 20
| 单位面积光伏板占地面积（㎡） | 3 |  | 基准年 | 第1年 | 第2年 | 第3年 | 第4年 | 第5年 | 第6年 | 第7年 | 第8年 | 第9年 | 第10年 | 第11年 | 第12年 | 第13年 | 第14年 | 第15年 | 第16年 | 第17年 | 第18年 | 第19年 | 第20年
| 光伏板制造面积（万㎡） | 5 | 初始投资成本（Mn RMB） | 24.612
| 光伏实际占地面积（万㎡） | 15 | 折旧现值和（Mn RMB） | 12.3851
| 项目初始投资成本（元/W) | 4.102 | 折旧现值（Mn RMB） |  | 1.0926 | 1.0211 | 0.95431 | 0.89188 | 0.83353 | 0.779 | 0.72804 | 0.68041 | 0.6359 | 0.5943 | 0.55542 | 0.51908 | 0.48512 | 0.45339 | 0.42372 | 0.396 | 0.3701 | 0.34589 | 0.32326 | 0.30211
| 组件（元/W) | 1.887 | 运行成本现值和（Mn RMB） | 2.5426
| 逆变器（元/W) | 0.185 | 运行成本现值（Mn RMB） |  | 0.2243 | 0.20963 | 0.19591 | 0.18309 | 0.17112 | 0.15992 | 0.14946 | 0.13968 | 0.13054 | 0.122 | 0.11402 | 0.10656 | 0.099591 | 0.093076 | 0.086987 | 0.081296 | 0.075978 | 0.071007 | 0.066362 | 0.062021
| 支架（元/W) | 0.222 | 固定资产残值现值 (Mn RMB) |  | 20 第20年: 0.25441
| 电缆（元/W) | 0.444 | 发电电量现值和(MWh) | 55082.2031
| 建安费用（元/W) | 0.222 | 发电电量现值(MWh) |  | 5020.6957 | 4671.1239 | 4345.8914 | 4043.3037 | 3761.7839 | 3499.8653 | 3256.1831 | 3029.4676 | 2818.5373 | 2622.2934 | 2439.7131 | 2269.8453 | 2111.8046 | 1964.7678 | 1827.9685 | 1700.6941 | 1582.2813 | 1472.1131 | 1369.6155 | 1274.2544
| 屋顶租赁（元/W) | 0.15 | 发电收益现值和（Mn RMB） | 36.5523
| 电网接入（元/W) | 0.037 | 发电收益现值（Mn RMB） |  | 3.3317 | 3.0997 | 2.8839 | 2.6831 | 2.4963 | 2.3225 | 2.1608 | 2.0103 | 1.8704 | 1.7401 | 1.619 | 1.5063 | 1.4014 | 1.3038 | 1.213 | 1.1286 | 1.05 | 0.97689 | 0.90887 | 0.84559
| 房顶加固（元/W) | 0.259 | 所得税现值和（Mn RMB） | 4.7022
| 二次设备（元/W) | 0.074 | 所得税现值（Mn RMB） |  | 0.50371 | 0.46725 | 0.43342 | 0.40204 | 0.37291 | 0.34589 | 0.32082 | 0.29756 | 0.27598 | 0.25596 | 0.23739 | 0.22015 | 0.20417 | 0.18934 | 0.17558 | 0.16282 | 0.15098 | 0.14 | 0.12981 | 0.12036
| 一次设备（元/W) | 0.222 | NPV | -24.612 | 2.6037 | 2.4229 | 2.2546 | 2.098 | 1.9523 | 1.8167 | 1.6905 | 1.5731 | 1.4638 | 1.3622 | 1.2676 | 1.1795 | 1.0976 | 1.0214 | 0.95046 | 0.88446 | 0.82304 | 0.76588 | 0.7127 | 0.6632
| 其它（元/W) | 0.4 | 投资回报率 | 16.22%
| 系统运行效率（%） | 0.866
| 系统寿命（年） | 20 | 折现率 | 0%
| 组件光衰率（%）-首年） | 2% | 所得税率 | 25%
| 组件光衰率（%）-逐年光衰 | 0.45% | 光伏项目经济性测算 |  | 1 | 2 | 3 | 4 | 5 | 6 | 7 | 8 | 9 | 10 | 11 | 12 | 13 | 14 | 15 | 16 | 17 | 18 | 19 | 20
| 运维成本（元/W) | 0.04 |  | 基准年 | 第1年 | 第2年 | 第3年 | 第4年 | 第5年 | 第6年 | 第7年 | 第8年 | 第9年 | 第10年 | 第11年 | 第12年 | 第13年 | 第14年 | 第15年 | 第16年 | 第17年 | 第18年 | 第19年 | 第20年
| 系统残值率（元/W) | 0.05 | 初始投资成本（Mn RMB） | 24.612
| 光伏利用小时数（h） | 1055 | 折旧现值和（Mn RMB） | 23.3814
| 初始投资成本（Mn RMB） | 24.612 | 折旧现值（Mn RMB） |  | 1.1691 | 1.1691 | 1.1691 | 1.1691 | 1.1691 | 1.1691 | 1.1691 | 1.1691 | 1.1691 | 1.1691 | 1.1691 | 1.1691 | 1.1691 | 1.1691 | 1.1691 | 1.1691 | 1.1691 | 1.1691 | 1.1691 | 1.1691
| 标杆上网电价（元/kWh) | 0.3598 | 运行成本现值和（Mn RMB） | 4.8
| 工商业电价（元/kWh) | 0.6636 | 运行成本现值（Mn RMB） |  | 0.24 | 0.24 | 0.24 | 0.24 | 0.24 | 0.24 | 0.24 | 0.24 | 0.24 | 0.24 | 0.24 | 0.24 | 0.24 | 0.24 | 0.24 | 0.24 | 0.24 | 0.24 | 0.24 | 0.24
| 电价优惠比例（%） | 100% | 固定资产残值现值 (Mn RMB) |  | 20 第20年: 0.98448
| 工商业电价（元/kWh)：折扣 | 0.6636 | 发电电量现值和(MWh) | 102971.3825
| 补贴 | 0 | 发电电量现值(MWh) |  | 5372.1444 | 5347.9698 | 5323.9039 | 5299.9463 | 5276.0966 | 5252.3541 | 5228.7185 | 5205.1893 | 5181.7659 | 5158.448 | 5135.235 | 5112.1264 | 5089.1219 | 5066.2208 | 5043.4228 | 5020.7274 | 4998.1341 | 4975.6425 | 4953.2521 | 4930.9625
|  |  | 发电收益现值和（Mn RMB） | 68.3313
|  |  | 发电收益现值（Mn RMB） |  | 3.5649 | 3.5489 | 3.5329 | 3.517 | 3.5012 | 3.4854 | 3.4698 | 3.4541 | 3.4386 | 3.4231 | 3.4077 | 3.3924 | 3.3771 | 3.3619 | 3.3468 | 3.3317 | 3.3167 | 3.3018 | 3.287 | 3.2722
|  |  | 所得税现值和（Mn RMB） | 10.0375
|  |  | 所得税现值（Mn RMB） |  | 0.53896 | 0.53495 | 0.53096 | 0.52699 | 0.52303 | 0.51909 | 0.51517 | 0.51127 | 0.50738 | 0.50351 | 0.49966 | 0.49583 | 0.49201 | 0.48821 | 0.48443 | 0.48066 | 0.47692 | 0.47319 | 0.46947 | 0.46577
|  |  | NPV | -24.612 | 2.786 | 2.7739 | 2.762 | 2.75 | 2.7382 | 2.7263 | 2.7146 | 2.7029 | 2.6912 | 2.6796 | 2.6681 | 2.6566 | 2.6451 | 2.6337 | 2.6224 | 2.6111 | 2.5998 | 2.5886 | 2.5775 | 2.5664
|  |  | IRR | 9.054%
贵州III类 | 工商业——分布式光伏
| 年利用小时数 | 1032
| 度电成本（元/kWh)-折现率=0% | 0.35422
| 度电成本（元/kWh)-折现率=7% | 0.55884
| 投资回报率 | -8.366%
| NPV-折现率=7%（Mn RMB） | -2.0589
| IRR | 5.886%
LCOE(LevelizedCost of Electricity,平准发电成本)
| 基本假设 |  | 折现率 | 7%
| 总装机规模（MW） | 6 | 所得税率 | 25%
| 单位面积光伏板容量（w/㎡) | 120 | 光伏项目经济性测算 |  | 1 | 2 | 3 | 4 | 5 | 6 | 7 | 8 | 9 | 10 | 11 | 12 | 13 | 14 | 15 | 16 | 17 | 18 | 19 | 20
| 单位面积光伏板占地面积（㎡） | 3 |  | 基准年 | 第1年 | 第2年 | 第3年 | 第4年 | 第5年 | 第6年 | 第7年 | 第8年 | 第9年 | 第10年 | 第11年 | 第12年 | 第13年 | 第14年 | 第15年 | 第16年 | 第17年 | 第18年 | 第19年 | 第20年
| 光伏板制造面积（万㎡） | 5 | 初始投资成本（Mn RMB） | 24.612
| 光伏实际占地面积（万㎡） | 15 | 折旧现值和（Mn RMB） | 12.3851
| 项目初始投资成本（元/W) | 4.102 | 折旧现值（Mn RMB） |  | 1.0926 | 1.0211 | 0.95431 | 0.89188 | 0.83353 | 0.779 | 0.72804 | 0.68041 | 0.6359 | 0.5943 | 0.55542 | 0.51908 | 0.48512 | 0.45339 | 0.42372 | 0.396 | 0.3701 | 0.34589 | 0.32326 | 0.30211
| 组件（元/W) | 1.887 | 运行成本现值和（Mn RMB） | 2.5426
| 逆变器（元/W) | 0.185 | 运行成本现值（Mn RMB） |  | 0.2243 | 0.20963 | 0.19591 | 0.18309 | 0.17112 | 0.15992 | 0.14946 | 0.13968 | 0.13054 | 0.122 | 0.11402 | 0.10656 | 0.099591 | 0.093076 | 0.086987 | 0.081296 | 0.075978 | 0.071007 | 0.066362 | 0.062021
| 支架（元/W) | 0.222 | 固定资产残值现值 (Mn RMB) |  | 20 第20年: 0.25441
| 电缆（元/W) | 0.444 | 发电电量现值和(MWh) | 53881.3589
| 建安费用（元/W) | 0.222 | 发电电量现值(MWh) |  | 4911.2398 | 4569.289 | 4251.1469 | 3955.1558 | 3679.7735 | 3423.5649 | 3185.1952 | 2963.4223 | 2757.0906 | 2565.1249 | 2386.5251 | 2220.3605 | 2065.7653 | 1921.934 | 1788.1171 | 1663.6173 | 1547.786 | 1440.0196 | 1339.7566 | 1246.4745
| 屋顶租赁（元/W) | 0.15 | 发电收益现值和（Mn RMB） | 28.4849
| 电网接入（元/W) | 0.037 | 发电收益现值（Mn RMB） |  | 2.5964 | 2.4156 | 2.2474 | 2.0909 | 1.9453 | 1.8099 | 1.6839 | 1.5666 | 1.4576 | 1.3561 | 1.2617 | 1.1738 | 1.0921 | 1.016 | 0.94531 | 0.87949 | 0.81825 | 0.76128 | 0.70828 | 0.65896
| 房顶加固（元/W) | 0.259 | 所得税现值和（Mn RMB） | 2.9562
| 二次设备（元/W) | 0.074 | 所得税现值（Mn RMB） |  | 0.31987 | 0.29622 | 0.2743 | 0.25399 | 0.23518 | 0.21774 | 0.2016 | 0.18664 | 0.17278 | 0.15994 | 0.14806 | 0.13704 | 0.12684 | 0.1174 | 0.10865 | 0.10055 | 0.093044 | 0.086097 | 0.079664 | 0.073708
| 一次设备（元/W) | 0.222 | NPV | -24.612 | 2.0522 | 1.9098 | 1.7772 | 1.6538 | 1.5391 | 1.4322 | 1.3328 | 1.2403 | 1.1542 | 1.0741 | 0.99958 | 0.93021 | 0.86565 | 0.80558 | 0.74967 | 0.69764 | 0.64923 | 0.60418 | 0.56225 | 0.52323
| 其它（元/W) | 0.4 | 投资回报率 | -8.366%
| 系统运行效率（%） | 0.866
| 系统寿命（年） | 20 | 折现率 | 0%
| 组件光衰率（%）-首年） | 2% | 所得税率 | 25%
| 组件光衰率（%）-逐年光衰 | 0.45% | 光伏项目经济性测算 |  | 1 | 2 | 3 | 4 | 5 | 6 | 7 | 8 | 9 | 10 | 11 | 12 | 13 | 14 | 15 | 16 | 17 | 18 | 19 | 20
| 运维成本（元/W) | 0.04 |  | 基准年 | 第1年 | 第2年 | 第3年 | 第4年 | 第5年 | 第6年 | 第7年 | 第8年 | 第9年 | 第10年 | 第11年 | 第12年 | 第13年 | 第14年 | 第15年 | 第16年 | 第17年 | 第18年 | 第19年 | 第20年
| 系统残值率（元/W) | 0.05 | 初始投资成本（Mn RMB） | 24.612
| 光伏利用小时数（h） | 1032 | 折旧现值和（Mn RMB） | 23.3814
| 初始投资成本（Mn RMB） | 24.612 | 折旧现值（Mn RMB） |  | 1.1691 | 1.1691 | 1.1691 | 1.1691 | 1.1691 | 1.1691 | 1.1691 | 1.1691 | 1.1691 | 1.1691 | 1.1691 | 1.1691 | 1.1691 | 1.1691 | 1.1691 | 1.1691 | 1.1691 | 1.1691 | 1.1691 | 1.1691
| 标杆上网电价（元/kWh) | 0.3598 | 运行成本现值和（Mn RMB） | 4.8
| 工商业电价（元/kWh) | 0.52866 | 运行成本现值（Mn RMB） |  | 0.24 | 0.24 | 0.24 | 0.24 | 0.24 | 0.24 | 0.24 | 0.24 | 0.24 | 0.24 | 0.24 | 0.24 | 0.24 | 0.24 | 0.24 | 0.24 | 0.24 | 0.24 | 0.24 | 0.24
| 电价优惠比例（%） | 100% | 固定资产残值现值 (Mn RMB) |  | 20 第20年: 0.98448
| 工商业电价（元/kWh)：折扣 | 0.52866 | 发电电量现值和(MWh) | 100726.5087
| 补贴 | 0 | 发电电量现值(MWh) |  | 5255.0266 | 5231.3789 | 5207.8377 | 5184.4025 | 5161.0727 | 5137.8478 | 5114.7275 | 5091.7112 | 5068.7985 | 5045.9889 | 5023.282 | 5000.6772 | 4978.1742 | 4955.7724 | 4933.4714 | 4911.2708 | 4889.1701 | 4867.1688 | 4845.2666 | 4823.4629
|  |  | 发电收益现值和（Mn RMB） | 53.2501
|  |  | 发电收益现值（Mn RMB） |  | 2.7781 | 2.7656 | 2.7532 | 2.7408 | 2.7285 | 2.7162 | 2.704 | 2.6918 | 2.6797 | 2.6676 | 2.6556 | 2.6437 | 2.6318 | 2.6199 | 2.6081 | 2.5964 | 2.5847 | 2.5731 | 2.5615 | 2.55
|  |  | 所得税现值和（Mn RMB） | 6.2672
|  |  | 所得税现值（Mn RMB） |  | 0.34226 | 0.33914 | 0.33603 | 0.33293 | 0.32985 | 0.32678 | 0.32372 | 0.32068 | 0.31765 | 0.31464 | 0.31163 | 0.30865 | 0.30567 | 0.30271 | 0.29976 | 0.29683 | 0.29391 | 0.291 | 0.28811 | 0.28523
|  |  | NPV | -24.612 | 2.1959 | 2.1865 | 2.1771 | 2.1679 | 2.1586 | 2.1494 | 2.1402 | 2.1311 | 2.122 | 2.113 | 2.104 | 2.095 | 2.0861 | 2.0772 | 2.0684 | 2.0596 | 2.0508 | 2.0421 | 2.0334 | 2.0247
|  |  | IRR | 5.886%
湖北III类 | 工商业——分布式光伏
| 年利用小时数 | 1013
| 度电成本（元/kWh)-折现率=0% | 0.4082
| 度电成本（元/kWh)-折现率=7% | 0.6103
| 投资回报率 | 22.15%
| NPV-折现率=7%（Mn RMB） | 5.4519
| IRR | 9.777%
LCOE(LevelizedCost of Electricity,平准发电成本)
| 基本假设 |  | 折现率 | 7%
| 总装机规模（MW） | 6 | 所得税率 | 25%
| 单位面积光伏板容量（w/㎡) | 120 | 光伏项目经济性测算 |  | 1 | 2 | 3 | 4 | 5 | 6 | 7 | 8 | 9 | 10 | 11 | 12 | 13 | 14 | 15 | 16 | 17 | 18 | 19 | 20
| 单位面积光伏板占地面积（㎡） | 3 |  | 基准年 | 第1年 | 第2年 | 第3年 | 第4年 | 第5年 | 第6年 | 第7年 | 第8年 | 第9年 | 第10年 | 第11年 | 第12年 | 第13年 | 第14年 | 第15年 | 第16年 | 第17年 | 第18年 | 第19年 | 第20年
| 光伏板制造面积（万㎡） | 5 | 初始投资成本（Mn RMB） | 24.612
| 光伏实际占地面积（万㎡） | 15 | 折旧现值和（Mn RMB） | 12.3851
| 项目初始投资成本（元/W) | 4.102 | 折旧现值（Mn RMB） |  | 1.0926 | 1.0211 | 0.95431 | 0.89188 | 0.83353 | 0.779 | 0.72804 | 0.68041 | 0.6359 | 0.5943 | 0.55542 | 0.51908 | 0.48512 | 0.45339 | 0.42372 | 0.396 | 0.3701 | 0.34589 | 0.32326 | 0.30211
| 组件（元/W) | 1.887 | 运行成本现值和（Mn RMB） | 2.5426
| 逆变器（元/W) | 0.185 | 运行成本现值（Mn RMB） |  | 0.2243 | 0.20963 | 0.19591 | 0.18309 | 0.17112 | 0.15992 | 0.14946 | 0.13968 | 0.13054 | 0.122 | 0.11402 | 0.10656 | 0.099591 | 0.093076 | 0.086987 | 0.081296 | 0.075978 | 0.071007 | 0.066362 | 0.062021
| 支架（元/W) | 0.222 | 固定资产残值现值 (Mn RMB) |  | 20 第20年: 0.25441
| 电缆（元/W) | 0.444 | 发电电量现值和(MWh) | 52889.3571
| 建安费用（元/W) | 0.222 | 发电电量现值(MWh) |  | 4820.8197 | 4485.1645 | 4172.8796 | 3882.338 | 3612.0257 | 3360.5342 | 3126.5531 | 2908.8632 | 2706.3302 | 2517.8988 | 2342.5871 | 2179.4818 | 2027.7328 | 1886.5495 | 1755.1963 | 1632.9887 | 1519.29 | 1413.5076 | 1315.0905 | 1223.5258
| 屋顶租赁（元/W) | 0.15 | 发电收益现值和（Mn RMB） | 38.4994
| 电网接入（元/W) | 0.037 | 发电收益现值（Mn RMB） |  | 3.5092 | 3.2649 | 3.0375 | 2.826 | 2.6293 | 2.4462 | 2.2759 | 2.1174 | 1.97 | 1.8328 | 1.7052 | 1.5865 | 1.476 | 1.3733 | 1.2776 | 1.1887 | 1.1059 | 1.0289 | 0.95729 | 0.89063
| 房顶加固（元/W) | 0.259 | 所得税现值和（Mn RMB） | 5.1236
| 二次设备（元/W) | 0.074 | 所得税现值（Mn RMB） |  | 0.54808 | 0.50853 | 0.47183 | 0.43777 | 0.40616 | 0.37682 | 0.3496 | 0.32433 | 0.30089 | 0.27913 | 0.25895 | 0.24021 | 0.22283 | 0.2067 | 0.19173 | 0.17785 | 0.16496 | 0.15301 | 0.14192 | 0.13163
| 一次设备（元/W) | 0.222 | NPV | -24.612 | 2.7368 | 2.5467 | 2.3698 | 2.2052 | 2.052 | 1.9095 | 1.7768 | 1.6534 | 1.5386 | 1.4317 | 1.3323 | 1.2397 | 1.1536 | 1.0735 | 0.99893 | 0.92955 | 0.86499 | 0.80491 | 0.74901 | 0.69699
| 其它（元/W) | 0.4 | 投资回报率 | 22.15%
| 系统运行效率（%） | 0.866
| 系统寿命（年） | 20 | 折现率 | 0%
| 组件光衰率（%）-首年） | 2% | 所得税率 | 25%
| 组件光衰率（%）-逐年光衰 | 0.45% | 光伏项目经济性测算 |  | 1 | 2 | 3 | 4 | 5 | 6 | 7 | 8 | 9 | 10 | 11 | 12 | 13 | 14 | 15 | 16 | 17 | 18 | 19 | 20
| 运维成本（元/W) | 0.04 |  | 基准年 | 第1年 | 第2年 | 第3年 | 第4年 | 第5年 | 第6年 | 第7年 | 第8年 | 第9年 | 第10年 | 第11年 | 第12年 | 第13年 | 第14年 | 第15年 | 第16年 | 第17年 | 第18年 | 第19年 | 第20年
| 系统残值率（元/W) | 0.05 | 初始投资成本（Mn RMB） | 24.612
| 光伏利用小时数（h） | 1013 | 折旧现值和（Mn RMB） | 23.3814
| 初始投资成本（Mn RMB） | 24.612 | 折旧现值（Mn RMB） |  | 1.1691 | 1.1691 | 1.1691 | 1.1691 | 1.1691 | 1.1691 | 1.1691 | 1.1691 | 1.1691 | 1.1691 | 1.1691 | 1.1691 | 1.1691 | 1.1691 | 1.1691 | 1.1691 | 1.1691 | 1.1691 | 1.1691 | 1.1691
| 标杆上网电价（元/kWh) | 0.3598 | 运行成本现值和（Mn RMB） | 4.8
| 工商业电价（元/kWh) | 0.72792 | 运行成本现值（Mn RMB） |  | 0.24 | 0.24 | 0.24 | 0.24 | 0.24 | 0.24 | 0.24 | 0.24 | 0.24 | 0.24 | 0.24 | 0.24 | 0.24 | 0.24 | 0.24 | 0.24 | 0.24 | 0.24 | 0.24 | 0.24
| 电价优惠比例（%） | 100% | 固定资产残值现值 (Mn RMB) |  | 20 第20年: 0.98448
| 工商业电价（元/kWh)：折扣 | 0.72792 | 发电电量现值和(MWh) | 98872.0478
| 补贴 | 0 | 发电电量现值(MWh) |  | 5158.277 | 5135.0648 | 5111.957 | 5088.9532 | 5066.0529 | 5043.2557 | 5020.561 | 4997.9685 | 4975.4776 | 4953.088 | 4930.7991 | 4908.6105 | 4886.5217 | 4864.5324 | 4842.642 | 4820.8501 | 4799.1563 | 4777.5601 | 4756.0611 | 4734.6588
|  |  | 发电收益现值和（Mn RMB） | 71.9713
|  |  | 发电收益现值（Mn RMB） |  | 3.7548 | 3.7379 | 3.7211 | 3.7044 | 3.6877 | 3.6711 | 3.6546 | 3.6381 | 3.6218 | 3.6055 | 3.5892 | 3.5731 | 3.557 | 3.541 | 3.5251 | 3.5092 | 3.4934 | 3.4777 | 3.4621 | 3.4465
|  |  | 所得税现值和（Mn RMB） | 10.9475
|  |  | 所得税现值（Mn RMB） |  | 0.58644 | 0.58222 | 0.57801 | 0.57383 | 0.56966 | 0.56551 | 0.56138 | 0.55727 | 0.55317 | 0.5491 | 0.54504 | 0.54101 | 0.53699 | 0.53298 | 0.529 | 0.52504 | 0.52109 | 0.51716 | 0.51325 | 0.50935
|  |  | NPV | -24.612 | 2.9284 | 2.9157 | 2.9031 | 2.8905 | 2.878 | 2.8656 | 2.8532 | 2.8409 | 2.8286 | 2.8164 | 2.8042 | 2.7921 | 2.78 | 2.768 | 2.7561 | 2.7442 | 2.7323 | 2.7205 | 2.7088 | 2.6971
|  |  | IRR | 9.777%
浙江III类 | 工商业——分布式光伏
| 年利用小时数 | 998
| 度电成本（元/kWh)-折现率=0% | 0.4546
| 度电成本（元/kWh)-折现率=7% | 0.65432
| 投资回报率 | 47.72%
| NPV-折现率=7%（Mn RMB） | 11.7459
| IRR | 12.76%
LCOE(LevelizedCost of Electricity,平准发电成本)
| 基本假设 |  | 折现率 | 7%
| 总装机规模（MW） | 6 | 所得税率 | 25%
| 单位面积光伏板容量（w/㎡) | 120 | 光伏项目经济性测算 |  | 1 | 2 | 3 | 4 | 5 | 6 | 7 | 8 | 9 | 10 | 11 | 12 | 13 | 14 | 15 | 16 | 17 | 18 | 19 | 20
| 单位面积光伏板占地面积（㎡） | 3 |  | 基准年 | 第1年 | 第2年 | 第3年 | 第4年 | 第5年 | 第6年 | 第7年 | 第8年 | 第9年 | 第10年 | 第11年 | 第12年 | 第13年 | 第14年 | 第15年 | 第16年 | 第17年 | 第18年 | 第19年 | 第20年
| 光伏板制造面积（万㎡） | 5 | 初始投资成本（Mn RMB） | 24.612
| 光伏实际占地面积（万㎡） | 15 | 折旧现值和（Mn RMB） | 12.3851
| 项目初始投资成本（元/W) | 4.102 | 折旧现值（Mn RMB） |  | 1.0926 | 1.0211 | 0.95431 | 0.89188 | 0.83353 | 0.779 | 0.72804 | 0.68041 | 0.6359 | 0.5943 | 0.55542 | 0.51908 | 0.48512 | 0.45339 | 0.42372 | 0.396 | 0.3701 | 0.34589 | 0.32326 | 0.30211
| 组件（元/W) | 1.887 | 运行成本现值和（Mn RMB） | 2.5426
| 逆变器（元/W) | 0.185 | 运行成本现值（Mn RMB） |  | 0.2243 | 0.20963 | 0.19591 | 0.18309 | 0.17112 | 0.15992 | 0.14946 | 0.13968 | 0.13054 | 0.122 | 0.11402 | 0.10656 | 0.099591 | 0.093076 | 0.086987 | 0.081296 | 0.075978 | 0.071007 | 0.066362 | 0.062021
| 支架（元/W) | 0.222 | 固定资产残值现值 (Mn RMB) |  | 20 第20年: 0.25441
| 电缆（元/W) | 0.444 | 发电电量现值和(MWh) | 52106.1978
| 建安费用（元/W) | 0.222 | 发电电量现值(MWh) |  | 4749.4354 | 4418.7504 | 4111.0897 | 3824.8503 | 3558.5406 | 3310.7731 | 3080.2566 | 2865.7902 | 2666.2562 | 2480.615 | 2307.8993 | 2147.2091 | 1997.7071 | 1858.6144 | 1729.2062 | 1608.8082 | 1496.7931 | 1392.5771 | 1295.6173 | 1205.4084
| 屋顶租赁（元/W) | 0.15 | 发电收益现值和（Mn RMB） | 46.8914
| 电网接入（元/W) | 0.037 | 发电收益现值（Mn RMB） |  | 4.2741 | 3.9765 | 3.6997 | 3.4421 | 3.2024 | 2.9794 | 2.772 | 2.579 | 2.3994 | 2.2324 | 2.0769 | 1.9323 | 1.7978 | 1.6726 | 1.5561 | 1.4478 | 1.347 | 1.2532 | 1.166 | 1.0848
| 房顶加固（元/W) | 0.259 | 所得税现值和（Mn RMB） | 6.9397
| 二次设备（元/W) | 0.074 | 所得税现值（Mn RMB） |  | 0.73931 | 0.68645 | 0.63736 | 0.59177 | 0.54944 | 0.51013 | 0.47362 | 0.43972 | 0.40824 | 0.37901 | 0.35187 | 0.32667 | 0.30327 | 0.28154 | 0.26136 | 0.24262 | 0.22523 | 0.20908 | 0.19408 | 0.18016
| 一次设备（元/W) | 0.222 | NPV | -24.612 | 3.3105 | 3.0805 | 2.8664 | 2.6672 | 2.4818 | 2.3094 | 2.1489 | 1.9996 | 1.8606 | 1.7313 | 1.611 | 1.4991 | 1.3949 | 1.298 | 1.2078 | 1.1239 | 1.0458 | 0.97312 | 0.90551 | 0.84259
| 其它（元/W) | 0.4 | 投资回报率 | 47.72%
| 系统运行效率（%） | 0.866
| 系统寿命（年） | 20 | 折现率 | 0%
| 组件光衰率（%）-首年） | 2% | 所得税率 | 25%
| 组件光衰率（%）-逐年光衰 | 0.45% | 光伏项目经济性测算 |  | 1 | 2 | 3 | 4 | 5 | 6 | 7 | 8 | 9 | 10 | 11 | 12 | 13 | 14 | 15 | 16 | 17 | 18 | 19 | 20
| 运维成本（元/W) | 0.04 |  | 基准年 | 第1年 | 第2年 | 第3年 | 第4年 | 第5年 | 第6年 | 第7年 | 第8年 | 第9年 | 第10年 | 第11年 | 第12年 | 第13年 | 第14年 | 第15年 | 第16年 | 第17年 | 第18年 | 第19年 | 第20年
| 系统残值率（元/W) | 0.05 | 初始投资成本（Mn RMB） | 24.612
| 光伏利用小时数（h） | 998 | 折旧现值和（Mn RMB） | 23.3814
| 初始投资成本（Mn RMB） | 24.612 | 折旧现值（Mn RMB） |  | 1.1691 | 1.1691 | 1.1691 | 1.1691 | 1.1691 | 1.1691 | 1.1691 | 1.1691 | 1.1691 | 1.1691 | 1.1691 | 1.1691 | 1.1691 | 1.1691 | 1.1691 | 1.1691 | 1.1691 | 1.1691 | 1.1691 | 1.1691
| 标杆上网电价（元/kWh) | 0.3598 | 运行成本现值和（Mn RMB） | 4.8
| 工商业电价（元/kWh) | 0.89992 | 运行成本现值（Mn RMB） |  | 0.24 | 0.24 | 0.24 | 0.24 | 0.24 | 0.24 | 0.24 | 0.24 | 0.24 | 0.24 | 0.24 | 0.24 | 0.24 | 0.24 | 0.24 | 0.24 | 0.24 | 0.24 | 0.24 | 0.24
| 电价优惠比例（%） | 100% | 固定资产残值现值 (Mn RMB) |  | 20 第20年: 0.98448
| 工商业电价（元/kWh)：折扣 | 0.89992 | 发电电量现值和(MWh) | 97407.9997
| 补贴 | 0 | 发电电量现值(MWh) |  | 5081.8958 | 5059.0273 | 5036.2617 | 5013.5985 | 4991.0373 | 4968.5776 | 4946.219 | 4923.9611 | 4901.8032 | 4879.7451 | 4857.7863 | 4835.9262 | 4814.1646 | 4792.5008 | 4770.9346 | 4749.4654 | 4728.0928 | 4706.8164 | 4685.6357 | 4664.5503
|  |  | 发电收益现值和（Mn RMB） | 87.6594
|  |  | 发电收益现值（Mn RMB） |  | 4.5733 | 4.5527 | 4.5322 | 4.5118 | 4.4915 | 4.4713 | 4.4512 | 4.4312 | 4.4112 | 4.3914 | 4.3716 | 4.3519 | 4.3324 | 4.3129 | 4.2935 | 4.2741 | 4.2549 | 4.2358 | 4.2167 | 4.1977
|  |  | 所得税现值和（Mn RMB） | 14.8695
|  |  | 所得税现值（Mn RMB） |  | 0.79106 | 0.78591 | 0.78079 | 0.77569 | 0.77062 | 0.76556 | 0.76053 | 0.75553 | 0.75054 | 0.74558 | 0.74064 | 0.73572 | 0.73082 | 0.72595 | 0.7211 | 0.71627 | 0.71146 | 0.70667 | 0.70191 | 0.69716
|  |  | NPV | -24.612 | 3.5422 | 3.5268 | 3.5114 | 3.4961 | 3.4809 | 3.4658 | 3.4507 | 3.4356 | 3.4207 | 3.4058 | 3.391 | 3.3762 | 3.3615 | 3.3469 | 3.3324 | 3.3179 | 3.3034 | 3.2891 | 3.2748 | 3.2606
|  |  | IRR | 12.76%
广东III类 | 工商业——分布式光伏
| 年利用小时数 | 993
| 度电成本（元/kWh)-折现率=0% | 0.42043
| 度电成本（元/kWh)-折现率=7% | 0.62606
| 投资回报率 | 24.68%
| NPV-折现率=7%（Mn RMB） | 6.0753
| IRR | 10.08%
LCOE(LevelizedCost of Electricity,平准发电成本)
| 基本假设 |  | 折现率 | 7%
| 总装机规模（MW） | 6 | 所得税率 | 25%
| 单位面积光伏板容量（w/㎡) | 120 | 光伏项目经济性测算 |  | 1 | 2 | 3 | 4 | 5 | 6 | 7 | 8 | 9 | 10 | 11 | 12 | 13 | 14 | 15 | 16 | 17 | 18 | 19 | 20
| 单位面积光伏板占地面积（㎡） | 3 |  | 基准年 | 第1年 | 第2年 | 第3年 | 第4年 | 第5年 | 第6年 | 第7年 | 第8年 | 第9年 | 第10年 | 第11年 | 第12年 | 第13年 | 第14年 | 第15年 | 第16年 | 第17年 | 第18年 | 第19年 | 第20年
| 光伏板制造面积（万㎡） | 5 | 初始投资成本（Mn RMB） | 24.612
| 光伏实际占地面积（万㎡） | 15 | 折旧现值和（Mn RMB） | 12.3851
| 项目初始投资成本（元/W) | 4.102 | 折旧现值（Mn RMB） |  | 1.0926 | 1.0211 | 0.95431 | 0.89188 | 0.83353 | 0.779 | 0.72804 | 0.68041 | 0.6359 | 0.5943 | 0.55542 | 0.51908 | 0.48512 | 0.45339 | 0.42372 | 0.396 | 0.3701 | 0.34589 | 0.32326 | 0.30211
| 组件（元/W) | 1.887 | 运行成本现值和（Mn RMB） | 2.5426
| 逆变器（元/W) | 0.185 | 运行成本现值（Mn RMB） |  | 0.2243 | 0.20963 | 0.19591 | 0.18309 | 0.17112 | 0.15992 | 0.14946 | 0.13968 | 0.13054 | 0.122 | 0.11402 | 0.10656 | 0.099591 | 0.093076 | 0.086987 | 0.081296 | 0.075978 | 0.071007 | 0.066362 | 0.062021
| 支架（元/W) | 0.222 | 固定资产残值现值 (Mn RMB) |  | 20 第20年: 0.25441
| 电缆（元/W) | 0.444 | 发电电量现值和(MWh) | 51845.1447
| 建安费用（元/W) | 0.222 | 发电电量现值(MWh) |  | 4725.6406 | 4396.6124 | 4090.4931 | 3805.6877 | 3540.7123 | 3294.186 | 3064.8245 | 2851.4325 | 2652.8982 | 2468.187 | 2296.3366 | 2136.4515 | 1987.6986 | 1849.3028 | 1720.5429 | 1600.7481 | 1489.2941 | 1385.6003 | 1289.1262 | 1199.3693
| 屋顶租赁（元/W) | 0.15 | 发电收益现值和（Mn RMB） | 39.3305
| 电网接入（元/W) | 0.037 | 发电收益现值（Mn RMB） |  | 3.5849 | 3.3353 | 3.1031 | 2.8871 | 2.686 | 2.499 | 2.325 | 2.1631 | 2.0125 | 1.8724 | 1.742 | 1.6207 | 1.5079 | 1.4029 | 1.3052 | 1.2144 | 1.1298 | 1.0511 | 0.97795 | 0.90986
| 房顶加固（元/W) | 0.259 | 所得税现值和（Mn RMB） | 5.3034
| 二次设备（元/W) | 0.074 | 所得税现值（Mn RMB） |  | 0.56701 | 0.52615 | 0.48822 | 0.45302 | 0.42035 | 0.39002 | 0.36188 | 0.33576 | 0.31152 | 0.28903 | 0.26815 | 0.24878 | 0.2308 | 0.21411 | 0.19863 | 0.18426 | 0.17093 | 0.15856 | 0.14708 | 0.13643
| 一次设备（元/W) | 0.222 | NPV | -24.612 | 2.7936 | 2.5996 | 2.419 | 2.2509 | 2.0946 | 1.9491 | 1.8137 | 1.6877 | 1.5705 | 1.4614 | 1.3599 | 1.2654 | 1.1775 | 1.0957 | 1.0196 | 0.94879 | 0.88289 | 0.82157 | 0.76451 | 0.71141
| 其它（元/W) | 0.4 | 投资回报率 | 24.68%
| 系统运行效率（%） | 0.866
| 系统寿命（年） | 20 | 折现率 | 0%
| 组件光衰率（%）-首年） | 2% | 所得税率 | 25%
| 组件光衰率（%）-逐年光衰 | 0.45% | 光伏项目经济性测算 |  | 1 | 2 | 3 | 4 | 5 | 6 | 7 | 8 | 9 | 10 | 11 | 12 | 13 | 14 | 15 | 16 | 17 | 18 | 19 | 20
| 运维成本（元/W) | 0.04 |  | 基准年 | 第1年 | 第2年 | 第3年 | 第4年 | 第5年 | 第6年 | 第7年 | 第8年 | 第9年 | 第10年 | 第11年 | 第12年 | 第13年 | 第14年 | 第15年 | 第16年 | 第17年 | 第18年 | 第19年 | 第20年
| 系统残值率（元/W) | 0.05 | 初始投资成本（Mn RMB） | 24.612
| 光伏利用小时数（h） | 993 | 折旧现值和（Mn RMB） | 23.3814
| 初始投资成本（Mn RMB） | 24.612 | 折旧现值（Mn RMB） |  | 1.1691 | 1.1691 | 1.1691 | 1.1691 | 1.1691 | 1.1691 | 1.1691 | 1.1691 | 1.1691 | 1.1691 | 1.1691 | 1.1691 | 1.1691 | 1.1691 | 1.1691 | 1.1691 | 1.1691 | 1.1691 | 1.1691 | 1.1691
| 标杆上网电价（元/kWh) | 0.3598 | 运行成本现值和（Mn RMB） | 4.8
| 工商业电价（元/kWh) | 0.75862 | 运行成本现值（Mn RMB） |  | 0.24 | 0.24 | 0.24 | 0.24 | 0.24 | 0.24 | 0.24 | 0.24 | 0.24 | 0.24 | 0.24 | 0.24 | 0.24 | 0.24 | 0.24 | 0.24 | 0.24 | 0.24 | 0.24 | 0.24
| 电价优惠比例（%） | 100% | 固定资产残值现值 (Mn RMB) |  | 20 第20年: 0.98448
| 工商业电价（元/kWh)：折扣 | 0.75862 | 发电电量现值和(MWh) | 96919.9837
| 补贴 | 0 | 发电电量现值(MWh) |  | 5056.4354 | 5033.6815 | 5011.0299 | 4988.4803 | 4966.0321 | 4943.685 | 4921.4384 | 4899.2919 | 4877.2451 | 4855.2975 | 4833.4487 | 4811.6981 | 4790.0455 | 4768.4903 | 4747.0321 | 4725.6704 | 4704.4049 | 4683.2351 | 4662.1605 | 4641.1808
|  |  | 发电收益现值和（Mn RMB） | 73.525
|  |  | 发电收益现值（Mn RMB） |  | 3.8359 | 3.8186 | 3.8014 | 3.7843 | 3.7673 | 3.7504 | 3.7335 | 3.7167 | 3.7 | 3.6833 | 3.6667 | 3.6502 | 3.6338 | 3.6175 | 3.6012 | 3.585 | 3.5688 | 3.5528 | 3.5368 | 3.5209
|  |  | 所得税现值和（Mn RMB） | 11.3359
|  |  | 所得税现值（Mn RMB） |  | 0.6067 | 0.60239 | 0.59809 | 0.59382 | 0.58956 | 0.58532 | 0.5811 | 0.5769 | 0.57272 | 0.56856 | 0.56441 | 0.56029 | 0.55618 | 0.5521 | 0.54803 | 0.54397 | 0.53994 | 0.53593 | 0.53193 | 0.52795
|  |  | NPV | -24.612 | 2.9892 | 2.9762 | 2.9634 | 2.9505 | 2.9377 | 2.925 | 2.9124 | 2.8998 | 2.8872 | 2.8747 | 2.8623 | 2.8499 | 2.8376 | 2.8254 | 2.8131 | 2.801 | 2.7889 | 2.7768 | 2.7649 | 2.7529
|  |  | IRR | 10.08%
江西III类 | 工商业——分布式光伏
| 年利用小时数 | 917
| 度电成本（元/kWh)-折现率=0% | 0.41853
| 度电成本（元/kWh)-折现率=7% | 0.64614
| 投资回报率 | 3.242%
| NPV-折现率=7%（Mn RMB） | 0.79795
| IRR | 7.421%
LCOE(LevelizedCost of Electricity,平准发电成本)
| 基本假设 |  | 折现率 | 7%
| 总装机规模（MW） | 6 | 所得税率 | 25%
| 单位面积光伏板容量（w/㎡) | 120 | 光伏项目经济性测算 |  | 1 | 2 | 3 | 4 | 5 | 6 | 7 | 8 | 9 | 10 | 11 | 12 | 13 | 14 | 15 | 16 | 17 | 18 | 19 | 20
| 单位面积光伏板占地面积（㎡） | 3 |  | 基准年 | 第1年 | 第2年 | 第3年 | 第4年 | 第5年 | 第6年 | 第7年 | 第8年 | 第9年 | 第10年 | 第11年 | 第12年 | 第13年 | 第14年 | 第15年 | 第16年 | 第17年 | 第18年 | 第19年 | 第20年
| 光伏板制造面积（万㎡） | 5 | 初始投资成本（Mn RMB） | 24.612
| 光伏实际占地面积（万㎡） | 15 | 折旧现值和（Mn RMB） | 12.3851
| 项目初始投资成本（元/W) | 4.102 | 折旧现值（Mn RMB） |  | 1.0926 | 1.0211 | 0.95431 | 0.89188 | 0.83353 | 0.779 | 0.72804 | 0.68041 | 0.6359 | 0.5943 | 0.55542 | 0.51908 | 0.48512 | 0.45339 | 0.42372 | 0.396 | 0.3701 | 0.34589 | 0.32326 | 0.30211
| 组件（元/W) | 1.887 | 运行成本现值和（Mn RMB） | 2.5426
| 逆变器（元/W) | 0.185 | 运行成本现值（Mn RMB） |  | 0.2243 | 0.20963 | 0.19591 | 0.18309 | 0.17112 | 0.15992 | 0.14946 | 0.13968 | 0.13054 | 0.122 | 0.11402 | 0.10656 | 0.099591 | 0.093076 | 0.086987 | 0.081296 | 0.075978 | 0.071007 | 0.066362 | 0.062021
| 支架（元/W) | 0.222 | 固定资产残值现值 (Mn RMB) |  | 20 第20年: 0.25441
| 电缆（元/W) | 0.444 | 发电电量现值和(MWh) | 47877.1377
| 建安费用（元/W) | 0.222 | 发电电量现值(MWh) |  | 4363.9601 | 4060.1143 | 3777.4241 | 3514.4166 | 3269.7212 | 3042.063 | 2830.2558 | 2633.196 | 2449.8566 | 2279.2825 | 2120.5848 | 1972.9366 | 1835.5686 | 1707.765 | 1588.8598 | 1478.2336 | 1375.3099 | 1279.5523 | 1190.462 | 1107.5747
| 屋顶租赁（元/W) | 0.15 | 发电收益现值和（Mn RMB） | 32.2941
| 电网接入（元/W) | 0.037 | 发电收益现值（Mn RMB） |  | 2.9436 | 2.7386 | 2.548 | 2.3705 | 2.2055 | 2.0519 | 1.9091 | 1.7761 | 1.6525 | 1.5374 | 1.4304 | 1.3308 | 1.2381 | 1.1519 | 1.0717 | 0.9971 | 0.92767 | 0.86308 | 0.80299 | 0.74708
| 房顶加固（元/W) | 0.259 | 所得税现值和（Mn RMB） | 3.7806
| 二次设备（元/W) | 0.074 | 所得税现值（Mn RMB） |  | 0.40667 | 0.37697 | 0.34943 | 0.32389 | 0.30021 | 0.27825 | 0.25789 | 0.23901 | 0.22151 | 0.20528 | 0.19023 | 0.17629 | 0.16335 | 0.15137 | 0.14025 | 0.12995 | 0.1204 | 0.11155 | 0.10334 | 0.095738
| 一次设备（元/W) | 0.222 | NPV | -24.612 | 2.3126 | 2.152 | 2.0026 | 1.8636 | 1.7342 | 1.6138 | 1.5017 | 1.3974 | 1.3004 | 1.2101 | 1.1261 | 1.0479 | 0.97518 | 0.90748 | 0.84448 | 0.78585 | 0.7313 | 0.68053 | 0.63329 | 0.58932
| 其它（元/W) | 0.4 | 投资回报率 | 3.242%
| 系统运行效率（%） | 0.866
| 系统寿命（年） | 20 | 折现率 | 0%
| 组件光衰率（%）-首年） | 2% | 所得税率 | 25%
| 组件光衰率（%）-逐年光衰 | 0.45% | 光伏项目经济性测算 |  | 1 | 2 | 3 | 4 | 5 | 6 | 7 | 8 | 9 | 10 | 11 | 12 | 13 | 14 | 15 | 16 | 17 | 18 | 19 | 20
| 运维成本（元/W) | 0.04 |  | 基准年 | 第1年 | 第2年 | 第3年 | 第4年 | 第5年 | 第6年 | 第7年 | 第8年 | 第9年 | 第10年 | 第11年 | 第12年 | 第13年 | 第14年 | 第15年 | 第16年 | 第17年 | 第18年 | 第19年 | 第20年
| 系统残值率（元/W) | 0.05 | 初始投资成本（Mn RMB） | 24.612
| 光伏利用小时数（h） | 917 | 折旧现值和（Mn RMB） | 23.3814
| 初始投资成本（Mn RMB） | 24.612 | 折旧现值（Mn RMB） |  | 1.1691 | 1.1691 | 1.1691 | 1.1691 | 1.1691 | 1.1691 | 1.1691 | 1.1691 | 1.1691 | 1.1691 | 1.1691 | 1.1691 | 1.1691 | 1.1691 | 1.1691 | 1.1691 | 1.1691 | 1.1691 | 1.1691 | 1.1691
| 标杆上网电价（元/kWh) | 0.3598 | 运行成本现值和（Mn RMB） | 4.8
| 工商业电价（元/kWh) | 0.67452 | 运行成本现值（Mn RMB） |  | 0.24 | 0.24 | 0.24 | 0.24 | 0.24 | 0.24 | 0.24 | 0.24 | 0.24 | 0.24 | 0.24 | 0.24 | 0.24 | 0.24 | 0.24 | 0.24 | 0.24 | 0.24 | 0.24 | 0.24
| 电价优惠比例（%） | 100% | 固定资产残值现值 (Mn RMB) |  | 20 第20年: 0.98448
| 工商业电价（元/kWh)：折扣 | 0.67452 | 发电电量现值和(MWh) | 89502.14
| 补贴 | 0 | 发电电量现值(MWh) |  | 4669.4374 | 4648.4249 | 4627.507 | 4606.6832 | 4585.9531 | 4565.3163 | 4544.7724 | 4524.3209 | 4503.9615 | 4483.6937 | 4463.517 | 4443.4312 | 4423.4358 | 4403.5303 | 4383.7144 | 4363.9877 | 4344.3498 | 4324.8002 | 4305.3386 | 4285.9646
|  |  | 发电收益现值和（Mn RMB） | 60.371
|  |  | 发电收益现值（Mn RMB） |  | 3.1496 | 3.1355 | 3.1213 | 3.1073 | 3.0933 | 3.0794 | 3.0655 | 3.0517 | 3.038 | 3.0243 | 3.0107 | 2.9972 | 2.9837 | 2.9703 | 2.9569 | 2.9436 | 2.9304 | 2.9172 | 2.904 | 2.891
|  |  | 所得税现值和（Mn RMB） | 8.0474
|  |  | 所得税现值（Mn RMB） |  | 0.43514 | 0.4316 | 0.42807 | 0.42456 | 0.42106 | 0.41758 | 0.41412 | 0.41067 | 0.40724 | 0.40382 | 0.40042 | 0.39703 | 0.39366 | 0.3903 | 0.38696 | 0.38363 | 0.38032 | 0.37702 | 0.37374 | 0.37048
|  |  | NPV | -24.612 | 2.4745 | 2.4639 | 2.4533 | 2.4427 | 2.4323 | 2.4218 | 2.4114 | 2.4011 | 2.3908 | 2.3805 | 2.3703 | 2.3602 | 2.35 | 2.34 | 2.3299 | 2.32 | 2.31 | 2.3001 | 2.2903 | 2.2805
|  |  | IRR | 7.421%
湖南III类 | 工商业——分布式光伏
| 年利用小时数 | 902
| 度电成本（元/kWh)-折现率=0% | 0.4366
| 度电成本（元/kWh)-折现率=7% | 0.6665
| 投资回报率 | 9.622%
| NPV-折现率=7%（Mn RMB） | 2.3681
| IRR | 8.233%
LCOE(LevelizedCost of Electricity,平准发电成本)
| 基本假设 |  | 折现率 | 7%
| 总装机规模（MW） | 6 | 所得税率 | 25%
| 单位面积光伏板容量（w/㎡) | 120 | 光伏项目经济性测算 |  | 1 | 2 | 3 | 4 | 5 | 6 | 7 | 8 | 9 | 10 | 11 | 12 | 13 | 14 | 15 | 16 | 17 | 18 | 19 | 20
| 单位面积光伏板占地面积（㎡） | 3 |  | 基准年 | 第1年 | 第2年 | 第3年 | 第4年 | 第5年 | 第6年 | 第7年 | 第8年 | 第9年 | 第10年 | 第11年 | 第12年 | 第13年 | 第14年 | 第15年 | 第16年 | 第17年 | 第18年 | 第19年 | 第20年
| 光伏板制造面积（万㎡） | 5 | 初始投资成本（Mn RMB） | 24.612
| 光伏实际占地面积（万㎡） | 15 | 折旧现值和（Mn RMB） | 12.3851
| 项目初始投资成本（元/W) | 4.102 | 折旧现值（Mn RMB） |  | 1.0926 | 1.0211 | 0.95431 | 0.89188 | 0.83353 | 0.779 | 0.72804 | 0.68041 | 0.6359 | 0.5943 | 0.55542 | 0.51908 | 0.48512 | 0.45339 | 0.42372 | 0.396 | 0.3701 | 0.34589 | 0.32326 | 0.30211
| 组件（元/W) | 1.887 | 运行成本现值和（Mn RMB） | 2.5426
| 逆变器（元/W) | 0.185 | 运行成本现值（Mn RMB） |  | 0.2243 | 0.20963 | 0.19591 | 0.18309 | 0.17112 | 0.15992 | 0.14946 | 0.13968 | 0.13054 | 0.122 | 0.11402 | 0.10656 | 0.099591 | 0.093076 | 0.086987 | 0.081296 | 0.075978 | 0.071007 | 0.066362 | 0.062021
| 支架（元/W) | 0.222 | 固定资产残值现值 (Mn RMB) |  | 20 第20年: 0.25441
| 电缆（元/W) | 0.444 | 发电电量现值和(MWh) | 47093.9784
| 建安费用（元/W) | 0.222 | 发电电量现值(MWh) |  | 4292.5759 | 3993.7002 | 3715.6342 | 3456.9288 | 3216.2361 | 2992.3019 | 2783.9594 | 2590.123 | 2409.7826 | 2241.9987 | 2085.8969 | 1940.6639 | 1805.5429 | 1679.8299 | 1562.8698 | 1454.0531 | 1352.813 | 1258.6218 | 1170.9888 | 1089.4573
| 屋顶租赁（元/W) | 0.15 | 发电收益现值和（Mn RMB） | 34.3877
| 电网接入（元/W) | 0.037 | 发电收益现值（Mn RMB） |  | 3.1344 | 2.9162 | 2.7131 | 2.5242 | 2.3485 | 2.185 | 2.0328 | 1.8913 | 1.7596 | 1.6371 | 1.5231 | 1.4171 | 1.3184 | 1.2266 | 1.1412 | 1.0617 | 0.98781 | 0.91904 | 0.85505 | 0.79551
| 房顶加固（元/W) | 0.259 | 所得税现值和（Mn RMB） | 4.2337
| 二次设备（元/W) | 0.074 | 所得税现值（Mn RMB） |  | 0.45438 | 0.42136 | 0.39073 | 0.36231 | 0.33596 | 0.31151 | 0.28883 | 0.2678 | 0.24829 | 0.2302 | 0.21342 | 0.19785 | 0.18342 | 0.17003 | 0.15762 | 0.14611 | 0.13543 | 0.12554 | 0.11636 | 0.10785
| 一次设备（元/W) | 0.222 | NPV | -24.612 | 2.4557 | 2.2852 | 2.1265 | 1.9788 | 1.8414 | 1.7135 | 1.5945 | 1.4838 | 1.3808 | 1.2849 | 1.1957 | 1.1126 | 1.0354 | 0.96349 | 0.89659 | 0.83433 | 0.7764 | 0.72249 | 0.67233 | 0.62565
| 其它（元/W) | 0.4 | 投资回报率 | 9.622%
| 系统运行效率（%） | 0.866
| 系统寿命（年） | 20 | 折现率 | 0%
| 组件光衰率（%）-首年） | 2% | 所得税率 | 25%
| 组件光衰率（%）-逐年光衰 | 0.45% | 光伏项目经济性测算 |  | 1 | 2 | 3 | 4 | 5 | 6 | 7 | 8 | 9 | 10 | 11 | 12 | 13 | 14 | 15 | 16 | 17 | 18 | 19 | 20
| 运维成本（元/W) | 0.04 |  | 基准年 | 第1年 | 第2年 | 第3年 | 第4年 | 第5年 | 第6年 | 第7年 | 第8年 | 第9年 | 第10年 | 第11年 | 第12年 | 第13年 | 第14年 | 第15年 | 第16年 | 第17年 | 第18年 | 第19年 | 第20年
| 系统残值率（元/W) | 0.05 | 初始投资成本（Mn RMB） | 24.612
| 光伏利用小时数（h） | 902 | 折旧现值和（Mn RMB） | 23.3814
| 初始投资成本（Mn RMB） | 24.612 | 折旧现值（Mn RMB） |  | 1.1691 | 1.1691 | 1.1691 | 1.1691 | 1.1691 | 1.1691 | 1.1691 | 1.1691 | 1.1691 | 1.1691 | 1.1691 | 1.1691 | 1.1691 | 1.1691 | 1.1691 | 1.1691 | 1.1691 | 1.1691 | 1.1691 | 1.1691
| 标杆上网电价（元/kWh) | 0.3598 | 运行成本现值和（Mn RMB） | 4.8
| 工商业电价（元/kWh) | 0.73019 | 运行成本现值（Mn RMB） |  | 0.24 | 0.24 | 0.24 | 0.24 | 0.24 | 0.24 | 0.24 | 0.24 | 0.24 | 0.24 | 0.24 | 0.24 | 0.24 | 0.24 | 0.24 | 0.24 | 0.24 | 0.24 | 0.24 | 0.24
| 电价优惠比例（%） | 100% | 固定资产残值现值 (Mn RMB) |  | 20 第20年: 0.98448
| 工商业电价（元/kWh)：折扣 | 0.73019 | 发电电量现值和(MWh) | 88038.0919
| 补贴 | 0 | 发电电量现值(MWh) |  | 4593.0562 | 4572.3874 | 4551.8117 | 4531.3285 | 4510.9375 | 4490.6383 | 4470.4304 | 4450.3135 | 4430.2871 | 4410.3508 | 4390.5042 | 4370.747 | 4351.0786 | 4331.4987 | 4312.007 | 4292.603 | 4273.2863 | 4254.0565 | 4234.9132 | 4215.8561
|  |  | 发电收益现值和（Mn RMB） | 64.2848
|  |  | 发电收益现值（Mn RMB） |  | 3.3538 | 3.3387 | 3.3237 | 3.3087 | 3.2939 | 3.279 | 3.2643 | 3.2496 | 3.235 | 3.2204 | 3.2059 | 3.1915 | 3.1771 | 3.1628 | 3.1486 | 3.1344 | 3.1203 | 3.1063 | 3.0923 | 3.0784
|  |  | 所得税现值和（Mn RMB） | 9.0258
|  |  | 所得税现值（Mn RMB） |  | 0.48619 | 0.48241 | 0.47866 | 0.47492 | 0.4712 | 0.46749 | 0.4638 | 0.46013 | 0.45647 | 0.45283 | 0.44921 | 0.4456 | 0.44201 | 0.43844 | 0.43488 | 0.43134 | 0.42781 | 0.4243 | 0.42081 | 0.41733
|  |  | NPV | -24.612 | 2.6276 | 2.6163 | 2.605 | 2.5938 | 2.5827 | 2.5715 | 2.5605 | 2.5495 | 2.5385 | 2.5276 | 2.5167 | 2.5059 | 2.4951 | 2.4844 | 2.4737 | 2.4631 | 2.4525 | 2.442 | 2.4315 | 2.4211
|  |  | IRR | 8.233%
上海III类 | 工商业——分布式光伏
| 年利用小时数 | 861
| 度电成本（元/kWh)-折现率=0% | 0.43984
| 度电成本（元/kWh)-折现率=7% | 0.68304
| 投资回报率 | 0.0003173%
| NPV-折现率=7%（Mn RMB） | 7.8095e-05
| IRR | 7%
LCOE(LevelizedCost of Electricity,平准发电成本)
| 基本假设 |  | 折现率 | 7%
| 总装机规模（MW） | 6 | 所得税率 | 25%
| 单位面积光伏板容量（w/㎡) | 120 | 光伏项目经济性测算 |  | 1 | 2 | 3 | 4 | 5 | 6 | 7 | 8 | 9 | 10 | 11 | 12 | 13 | 14 | 15 | 16 | 17 | 18 | 19 | 20
| 单位面积光伏板占地面积（㎡） | 3 |  | 基准年 | 第1年 | 第2年 | 第3年 | 第4年 | 第5年 | 第6年 | 第7年 | 第8年 | 第9年 | 第10年 | 第11年 | 第12年 | 第13年 | 第14年 | 第15年 | 第16年 | 第17年 | 第18年 | 第19年 | 第20年
| 光伏板制造面积（万㎡） | 5 | 初始投资成本（Mn RMB） | 24.612
| 光伏实际占地面积（万㎡） | 15 | 折旧现值和（Mn RMB） | 12.3851
| 项目初始投资成本（元/W) | 4.102 | 折旧现值（Mn RMB） |  | 1.0926 | 1.0211 | 0.95431 | 0.89188 | 0.83353 | 0.779 | 0.72804 | 0.68041 | 0.6359 | 0.5943 | 0.55542 | 0.51908 | 0.48512 | 0.45339 | 0.42372 | 0.396 | 0.3701 | 0.34589 | 0.32326 | 0.30211
| 组件（元/W) | 1.887 | 运行成本现值和（Mn RMB） | 2.5426
| 逆变器（元/W) | 0.185 | 运行成本现值（Mn RMB） |  | 0.2243 | 0.20963 | 0.19591 | 0.18309 | 0.17112 | 0.15992 | 0.14946 | 0.13968 | 0.13054 | 0.122 | 0.11402 | 0.10656 | 0.099591 | 0.093076 | 0.086987 | 0.081296 | 0.075978 | 0.071007 | 0.066362 | 0.062021
| 支架（元/W) | 0.222 | 固定资产残值现值 (Mn RMB) |  | 20 第20年: 0.25441
| 电缆（元/W) | 0.444 | 发电电量现值和(MWh) | 44953.343
| 建安费用（元/W) | 0.222 | 发电电量现值(MWh) |  | 4097.4588 | 3812.1684 | 3546.7417 | 3299.7957 | 3070.0436 | 2856.2882 | 2657.4158 | 2472.3901 | 2300.2471 | 2140.0897 | 1991.0834 | 1852.4519 | 1723.4728 | 1603.474 | 1491.8302 | 1387.9598 | 1291.3215 | 1201.4117 | 1117.762 | 1039.9365
| 屋顶租赁（元/W) | 0.15 | 发电收益现值和（Mn RMB） | 31.2303
| 电网接入（元/W) | 0.037 | 发电收益现值（Mn RMB） |  | 2.8466 | 2.6484 | 2.464 | 2.2925 | 2.1328 | 1.9843 | 1.8462 | 1.7176 | 1.598 | 1.4868 | 1.3833 | 1.2869 | 1.1973 | 1.114 | 1.0364 | 0.96425 | 0.89712 | 0.83465 | 0.77654 | 0.72247
| 房顶加固（元/W) | 0.259 | 所得税现值和（Mn RMB） | 3.5504
| 二次设备（元/W) | 0.074 | 所得税现值（Mn RMB） |  | 0.38243 | 0.35442 | 0.32845 | 0.30437 | 0.28205 | 0.26135 | 0.24217 | 0.22439 | 0.2079 | 0.19262 | 0.17845 | 0.16533 | 0.15316 | 0.14188 | 0.13143 | 0.12174 | 0.11276 | 0.10444 | 0.09673 | 0.089585
| 一次设备（元/W) | 0.222 | NPV | -24.612 | 2.2399 | 2.0844 | 1.9397 | 1.805 | 1.6797 | 1.5631 | 1.4545 | 1.3536 | 1.2596 | 1.1722 | 1.0908 | 1.0151 | 0.94459 | 0.87902 | 0.818 | 0.76122 | 0.70838 | 0.65921 | 0.61345 | 0.57087
| 其它（元/W) | 0.4 | 投资回报率 | 0.0003173%
| 系统运行效率（%） | 0.866
| 系统寿命（年） | 20 | 折现率 | 0%
| 组件光衰率（%）-首年） | 2% | 所得税率 | 25%
| 组件光衰率（%）-逐年光衰 | 0.45% | 光伏项目经济性测算 |  | 1 | 2 | 3 | 4 | 5 | 6 | 7 | 8 | 9 | 10 | 11 | 12 | 13 | 14 | 15 | 16 | 17 | 18 | 19 | 20
| 运维成本（元/W) | 0.04 |  | 基准年 | 第1年 | 第2年 | 第3年 | 第4年 | 第5年 | 第6年 | 第7年 | 第8年 | 第9年 | 第10年 | 第11年 | 第12年 | 第13年 | 第14年 | 第15年 | 第16年 | 第17年 | 第18年 | 第19年 | 第20年
| 系统残值率（元/W) | 0.05 | 初始投资成本（Mn RMB） | 24.612
| 光伏利用小时数（h） | 861 | 折旧现值和（Mn RMB） | 23.3814
| 初始投资成本（Mn RMB） | 24.612 | 折旧现值（Mn RMB） |  | 1.1691 | 1.1691 | 1.1691 | 1.1691 | 1.1691 | 1.1691 | 1.1691 | 1.1691 | 1.1691 | 1.1691 | 1.1691 | 1.1691 | 1.1691 | 1.1691 | 1.1691 | 1.1691 | 1.1691 | 1.1691 | 1.1691 | 1.1691
| 标杆上网电价（元/kWh) | 0.3598 | 运行成本现值和（Mn RMB） | 4.8
| 工商业电价（元/kWh) | 0.69473 | 运行成本现值（Mn RMB） |  | 0.24 | 0.24 | 0.24 | 0.24 | 0.24 | 0.24 | 0.24 | 0.24 | 0.24 | 0.24 | 0.24 | 0.24 | 0.24 | 0.24 | 0.24 | 0.24 | 0.24 | 0.24 | 0.24 | 0.24
| 电价优惠比例（%） | 100% | 固定资产残值现值 (Mn RMB) |  | 20 第20年: 0.98448
| 工商业电价（元/kWh)：折扣 | 0.69473 | 发电电量现值和(MWh) | 84036.3605
| 补贴 | 0 | 发电电量现值(MWh) |  | 4384.2809 | 4364.5516 | 4344.9111 | 4325.359 | 4305.8949 | 4286.5184 | 4267.2291 | 4248.0265 | 4228.9104 | 4209.8803 | 4190.9358 | 4172.0766 | 4153.3023 | 4134.6124 | 4116.0067 | 4097.4846 | 4079.046 | 4060.6903 | 4042.4172 | 4024.2263
|  |  | 发电收益现值和（Mn RMB） | 58.3823
|  |  | 发电收益现值（Mn RMB） |  | 3.0459 | 3.0322 | 3.0185 | 3.0049 | 2.9914 | 2.978 | 2.9646 | 2.9512 | 2.9379 | 2.9247 | 2.9116 | 2.8985 | 2.8854 | 2.8724 | 2.8595 | 2.8466 | 2.8338 | 2.8211 | 2.8084 | 2.7957
|  |  | 所得税现值和（Mn RMB） | 7.5502
|  |  | 所得税现值（Mn RMB） |  | 0.4092 | 0.40578 | 0.40236 | 0.39897 | 0.39559 | 0.39222 | 0.38887 | 0.38554 | 0.38222 | 0.37891 | 0.37562 | 0.37235 | 0.36908 | 0.36584 | 0.36261 | 0.35939 | 0.35619 | 0.353 | 0.34983 | 0.34667
|  |  | NPV | -24.612 | 2.3967 | 2.3864 | 2.3762 | 2.366 | 2.3558 | 2.3457 | 2.3357 | 2.3257 | 2.3157 | 2.3058 | 2.2959 | 2.2861 | 2.2763 | 2.2666 | 2.2569 | 2.2472 | 2.2376 | 2.2281 | 2.2185 | 2.2091
|  |  | IRR | 7%
重庆III类 | 工商业——分布式光伏
| 年利用小时数 | 655
| 度电成本（元/kWh)-折现率=0% | 0.53201
| 度电成本（元/kWh)-折现率=7% | 0.85791
| 投资回报率 | -19.24%
| NPV-折现率=7%（Mn RMB） | -4.735
| IRR | 4.365%
LCOE(LevelizedCost of Electricity,平准发电成本)
| 基本假设 |  | 折现率 | 7%
| 总装机规模（MW） | 6 | 所得税率 | 25%
| 单位面积光伏板容量（w/㎡) | 120 | 光伏项目经济性测算 |  | 1 | 2 | 3 | 4 | 5 | 6 | 7 | 8 | 9 | 10 | 11 | 12 | 13 | 14 | 15 | 16 | 17 | 18 | 19 | 20
| 单位面积光伏板占地面积（㎡） | 3 |  | 基准年 | 第1年 | 第2年 | 第3年 | 第4年 | 第5年 | 第6年 | 第7年 | 第8年 | 第9年 | 第10年 | 第11年 | 第12年 | 第13年 | 第14年 | 第15年 | 第16年 | 第17年 | 第18年 | 第19年 | 第20年
| 光伏板制造面积（万㎡） | 5 | 初始投资成本（Mn RMB） | 24.612
| 光伏实际占地面积（万㎡） | 15 | 折旧现值和（Mn RMB） | 12.3851
| 项目初始投资成本（元/W) | 4.102 | 折旧现值（Mn RMB） |  | 1.0926 | 1.0211 | 0.95431 | 0.89188 | 0.83353 | 0.779 | 0.72804 | 0.68041 | 0.6359 | 0.5943 | 0.55542 | 0.51908 | 0.48512 | 0.45339 | 0.42372 | 0.396 | 0.3701 | 0.34589 | 0.32326 | 0.30211
| 组件（元/W) | 1.887 | 运行成本现值和（Mn RMB） | 2.5426
| 逆变器（元/W) | 0.185 | 运行成本现值（Mn RMB） |  | 0.2243 | 0.20963 | 0.19591 | 0.18309 | 0.17112 | 0.15992 | 0.14946 | 0.13968 | 0.13054 | 0.122 | 0.11402 | 0.10656 | 0.099591 | 0.093076 | 0.086987 | 0.081296 | 0.075978 | 0.071007 | 0.066362 | 0.062021
| 支架（元/W) | 0.222 | 固定资产残值现值 (Mn RMB) |  | 20 第20年: 0.25441
| 电缆（元/W) | 0.444 | 发电电量现值和(MWh) | 34197.9555
| 建安费用（元/W) | 0.222 | 发电电量现值(MWh) |  | 3117.1144 | 2900.0817 | 2698.1601 | 2510.2975 | 2335.5151 | 2172.9022 | 2021.6113 | 1880.8543 | 1749.8976 | 1628.0589 | 1514.7034 | 1409.2404 | 1311.1204 | 1219.8321 | 1134.8999 | 1055.8812 | 982.3642 | 913.9659 | 850.33 | 791.1248
| 屋顶租赁（元/W) | 0.15 | 发电收益现值和（Mn RMB） | 24.9169
| 电网接入（元/W) | 0.037 | 发电收益现值（Mn RMB） |  | 2.2712 | 2.113 | 1.9659 | 1.829 | 1.7017 | 1.5832 | 1.473 | 1.3704 | 1.275 | 1.1862 | 1.1036 | 1.0268 | 0.95529 | 0.88878 | 0.8269 | 0.76932 | 0.71576 | 0.66592 | 0.61956 | 0.57642
| 房顶加固（元/W) | 0.259 | 所得税现值和（Mn RMB） | 2.1841
| 二次设备（元/W) | 0.074 | 所得税现值（Mn RMB） |  | 0.23857 | 0.22057 | 0.20392 | 0.18851 | 0.17426 | 0.16107 | 0.14887 | 0.13758 | 0.12714 | 0.11748 | 0.10855 | 0.10028 | 0.092645 | 0.085579 | 0.079046 | 0.073006 | 0.067421 | 0.062257 | 0.057484 | 0.053072
| 一次设备（元/W) | 0.222 | NPV | -24.612 | 1.8083 | 1.6828 | 1.5661 | 1.4574 | 1.3563 | 1.2622 | 1.1746 | 1.0931 | 1.0173 | 0.94673 | 0.88106 | 0.81994 | 0.76306 | 0.71012 | 0.66086 | 0.61502 | 0.57236 | 0.53266 | 0.49571 | 0.46133
| 其它（元/W) | 0.4 | 投资回报率 | -19.24%
| 系统运行效率（%） | 0.866
| 系统寿命（年） | 20 | 折现率 | 0%
| 组件光衰率（%）-首年） | 2% | 所得税率 | 25%
| 组件光衰率（%）-逐年光衰 | 0.45% | 光伏项目经济性测算 |  | 1 | 2 | 3 | 4 | 5 | 6 | 7 | 8 | 9 | 10 | 11 | 12 | 13 | 14 | 15 | 16 | 17 | 18 | 19 | 20
| 运维成本（元/W) | 0.04 |  | 基准年 | 第1年 | 第2年 | 第3年 | 第4年 | 第5年 | 第6年 | 第7年 | 第8年 | 第9年 | 第10年 | 第11年 | 第12年 | 第13年 | 第14年 | 第15年 | 第16年 | 第17年 | 第18年 | 第19年 | 第20年
| 系统残值率（元/W) | 0.05 | 初始投资成本（Mn RMB） | 24.612
| 光伏利用小时数（h） | 655 | 折旧现值和（Mn RMB） | 23.3814
| 初始投资成本（Mn RMB） | 24.612 | 折旧现值（Mn RMB） |  | 1.1691 | 1.1691 | 1.1691 | 1.1691 | 1.1691 | 1.1691 | 1.1691 | 1.1691 | 1.1691 | 1.1691 | 1.1691 | 1.1691 | 1.1691 | 1.1691 | 1.1691 | 1.1691 | 1.1691 | 1.1691 | 1.1691 | 1.1691
| 标杆上网电价（元/kWh) | 0.3598 | 运行成本现值和（Mn RMB） | 4.8
| 工商业电价（元/kWh) | 0.72861 | 运行成本现值（Mn RMB） |  | 0.24 | 0.24 | 0.24 | 0.24 | 0.24 | 0.24 | 0.24 | 0.24 | 0.24 | 0.24 | 0.24 | 0.24 | 0.24 | 0.24 | 0.24 | 0.24 | 0.24 | 0.24 | 0.24 | 0.24
| 电价优惠比例（%） | 100% | 固定资产残值现值 (Mn RMB) |  | 20 第20年: 0.98448
| 工商业电价（元/kWh)：折扣 | 0.72861 | 发电电量现值和(MWh) | 63930.1
| 补贴 | 0 | 发电电量现值(MWh) |  | 3335.3124 | 3320.3035 | 3305.3621 | 3290.488 | 3275.6808 | 3260.9402 | 3246.266 | 3231.6578 | 3217.1154 | 3202.6383 | 3188.2265 | 3173.8794 | 3159.597 | 3145.3788 | 3131.2246 | 3117.1341 | 3103.107 | 3089.143 | 3075.2419 | 3061.4033
|  |  | 发电收益现值和（Mn RMB） | 46.58
|  |  | 发电收益现值（Mn RMB） |  | 2.4301 | 2.4192 | 2.4083 | 2.3975 | 2.3867 | 2.3759 | 2.3653 | 2.3546 | 2.344 | 2.3335 | 2.323 | 2.3125 | 2.3021 | 2.2917 | 2.2814 | 2.2712 | 2.2609 | 2.2508 | 2.2406 | 2.2306
|  |  | 所得税现值和（Mn RMB） | 4.5996
|  |  | 所得税现值（Mn RMB） |  | 0.25527 | 0.25253 | 0.24981 | 0.2471 | 0.2444 | 0.24172 | 0.23905 | 0.23639 | 0.23374 | 0.2311 | 0.22847 | 0.22586 | 0.22326 | 0.22067 | 0.21809 | 0.21552 | 0.21297 | 0.21043 | 0.20789 | 0.20537
|  |  | NPV | -24.612 | 1.9349 | 1.9267 | 1.9185 | 1.9104 | 1.9023 | 1.8942 | 1.8862 | 1.8782 | 1.8703 | 1.8624 | 1.8545 | 1.8467 | 1.8388 | 1.8311 | 1.8233 | 1.8156 | 1.808 | 1.8003 | 1.7928 | 1.7852
|  |  | IRR | 4.365%
Note on D21: [线程批注] 你的Excel版本可读取此线程批注; 但如果在更新版本的Excel中打开文件，则对批注所作的任何改动都将被删除。了解详细信息: https://go.microsoft.com/fwlink/?linkid=870924 注释: 0.1-0.2元/W
Note on D67: [线程批注] 你的Excel版本可读取此线程批注; 但如果在更新版本的Excel中打开文件，则对批注所作的任何改动都将被删除。了解详细信息: https://go.microsoft.com/fwlink/?linkid=870924 注释: 0.1-0.2元/W
Note on D113: [线程批注] 你的Excel版本可读取此线程批注; 但如果在更新版本的Excel中打开文件，则对批注所作的任何改动都将被删除。了解详细信息: https://go.microsoft.com/fwlink/?linkid=870924 注释: 0.1-0.2元/W
Note on D159: [线程批注] 你的Excel版本可读取此线程批注; 但如果在更新版本的Excel中打开文件，则对批注所作的任何改动都将被删除。了解详细信息: https://go.microsoft.com/fwlink/?linkid=870924 注释: 0.1-0.2元/W
Note on D205: [线程批注] 你的Excel版本可读取此线程批注; 但如果在更新版本的Excel中打开文件，则对批注所作的任何改动都将被删除。了解详细信息: https://go.microsoft.com/fwlink/?linkid=870924 注释: 0.1-0.2元/W
Note on D251: [线程批注] 你的Excel版本可读取此线程批注; 但如果在更新版本的Excel中打开文件，则对批注所作的任何改动都将被删除。了解详细信息: https://go.microsoft.com/fwlink/?linkid=870924 注释: 0.1-0.2元/W
Note on D297: [线程批注] 你的Excel版本可读取此线程批注; 但如果在更新版本的Excel中打开文件，则对批注所作的任何改动都将被删除。了解详细信息: https://go.microsoft.com/fwlink/?linkid=870924 注释: 0.1-0.2元/W
Note on D343: [线程批注] 你的Excel版本可读取此线程批注; 但如果在更新版本的Excel中打开文件，则对批注所作的任何改动都将被删除。了解详细信息: https://go.microsoft.com/fwlink/?linkid=870924 注释: 0.1-0.2元/W
Note on D389: [线程批注] 你的Excel版本可读取此线程批注; 但如果在更新版本的Excel中打开文件，则对批注所作的任何改动都将被删除。了解详细信息: https://go.microsoft.com/fwlink/?linkid=870924 注释: 0.1-0.2元/W
Note on D435: [线程批注] 你的Excel版本可读取此线程批注; 但如果在更新版本的Excel中打开文件，则对批注所作的任何改动都将被删除。了解详细信息: https://go.microsoft.com/fwlink/?linkid=870924 注释: 0.1-0.2元/W
Note on D481: [线程批注] 你的Excel版本可读取此线程批注; 但如果在更新版本的Excel中打开文件，则对批注所作的任何改动都将被删除。了解详细信息: https://go.microsoft.com/fwlink/?linkid=870924 注释: 0.1-0.2元/W
Note on D527: [线程批注] 你的Excel版本可读取此线程批注; 但如果在更新版本的Excel中打开文件，则对批注所作的任何改动都将被删除。了解详细信息: https://go.microsoft.com/fwlink/?linkid=870924 注释: 0.1-0.2元/W
Note on D573: [线程批注] 你的Excel版本可读取此线程批注; 但如果在更新版本的Excel中打开文件，则对批注所作的任何改动都将被删除。了解详细信息: https://go.microsoft.com/fwlink/?linkid=870924 注释: 0.1-0.2元/W
Note on D619: [线程批注] 你的Excel版本可读取此线程批注; 但如果在更新版本的Excel中打开文件，则对批注所作的任何改动都将被删除。了解详细信息: https://go.microsoft.com/fwlink/?linkid=870924 注释: 0.1-0.2元/W
Note on D665: [线程批注] 你的Excel版本可读取此线程批注; 但如果在更新版本的Excel中打开文件，则对批注所作的任何改动都将被删除。了解详细信息: https://go.microsoft.com/fwlink/?linkid=870924 注释: 0.1-0.2元/W
Note on D711: [线程批注] 你的Excel版本可读取此线程批注; 但如果在更新版本的Excel中打开文件，则对批注所作的任何改动都将被删除。了解详细信息: https://go.microsoft.com/fwlink/?linkid=870924 注释: 0.1-0.2元/W
Note on D757: [线程批注] 你的Excel版本可读取此线程批注; 但如果在更新版本的Excel中打开文件，则对批注所作的任何改动都将被删除。了解详细信息: https://go.microsoft.com/fwlink/?linkid=870924 注释: 0.1-0.2元/W
Note on D803: [线程批注] 你的Excel版本可读取此线程批注; 但如果在更新版本的Excel中打开文件，则对批注所作的任何改动都将被删除。了解详细信息: https://go.microsoft.com/fwlink/?linkid=870924 注释: 0.1-0.2元/W
Note on D849: [线程批注] 你的Excel版本可读取此线程批注; 但如果在更新版本的Excel中打开文件，则对批注所作的任何改动都将被删除。了解详细信息: https://go.microsoft.com/fwlink/?linkid=870924 注释: 0.1-0.2元/W
Note on D895: [线程批注] 你的Excel版本可读取此线程批注; 但如果在更新版本的Excel中打开文件，则对批注所作的任何改动都将被删除。了解详细信息: https://go.microsoft.com/fwlink/?linkid=870924 注释: 0.1-0.2元/W
Note on D941: [线程批注] 你的Excel版本可读取此线程批注; 但如果在更新版本的Excel中打开文件，则对批注所作的任何改动都将被删除。了解详细信息: https://go.microsoft.com/fwlink/?linkid=870924 注释: 0.1-0.2元/W
Note on D987: [线程批注] 你的Excel版本可读取此线程批注; 但如果在更新版本的Excel中打开文件，则对批注所作的任何改动都将被删除。了解详细信息: https://go.microsoft.com/fwlink/?linkid=870924 注释: 0.1-0.2元/W
Note on D1033: [线程批注] 你的Excel版本可读取此线程批注; 但如果在更新版本的Excel中打开文件，则对批注所作的任何改动都将被删除。了解详细信息: https://go.microsoft.com/fwlink/?linkid=870924 注释: 0.1-0.2元/W
Note on D1079: [线程批注] 你的Excel版本可读取此线程批注; 但如果在更新版本的Excel中打开文件，则对批注所作的任何改动都将被删除。了解详细信息: https://go.microsoft.com/fwlink/?linkid=870924 注释: 0.1-0.2元/W
Note on D1125: [线程批注] 你的Excel版本可读取此线程批注; 但如果在更新版本的Excel中打开文件，则对批注所作的任何改动都将被删除。了解详细信息: https://go.microsoft.com/fwlink/?linkid=870924 注释: 0.1-0.2元/W
Note on D1171: [线程批注] 你的Excel版本可读取此线程批注; 但如果在更新版本的Excel中打开文件，则对批注所作的任何改动都将被删除。了解详细信息: https://go.microsoft.com/fwlink/?linkid=870924 注释: 0.1-0.2元/W
Note on D1217: [线程批注] 你的Excel版本可读取此线程批注; 但如果在更新版本的Excel中打开文件，则对批注所作的任何改动都将被删除。了解详细信息: https://go.microsoft.com/fwlink/?linkid=870924 注释: 0.1-0.2元/W
Note on D1263: [线程批注] 你的Excel版本可读取此线程批注; 但如果在更新版本的Excel中打开文件，则对批注所作的任何改动都将被删除。了解详细信息: https://go.microsoft.com/fwlink/?linkid=870924 注释: 0.1-0.2元/W
Note on D1309: [线程批注] 你的Excel版本可读取此线程批注; 但如果在更新版本的Excel中打开文件，则对批注所作的任何改动都将被删除。了解详细信息: https://go.microsoft.com/fwlink/?linkid=870924 注释: 0.1-0.2元/W
Note on D1355: [线程批注] 你的Excel版本可读取此线程批注; 但如果在更新版本的Excel中打开文件，则对批注所作的任何改动都将被删除。了解详细信息: https://go.microsoft.com/fwlink/?linkid=870924 注释: 0.1-0.2元/W
Note on D1401: [线程批注] 你的Excel版本可读取此线程批注; 但如果在更新版本的Excel中打开文件，则对批注所作的任何改动都将被删除。了解详细信息: https://go.microsoft.com/fwlink/?linkid=870924 注释: 0.1-0.2元/W
Note on D1447: [线程批注] 你的Excel版本可读取此线程批注; 但如果在更新版本的Excel中打开文件，则对批注所作的任何改动都将被删除。了解详细信息: https://go.microsoft.com/fwlink/?linkid=870924 注释: 0.1-0.2元/W
Note on D1493: [线程批注] 你的Excel版本可读取此线程批注; 但如果在更新版本的Excel中打开文件，则对批注所作的任何改动都将被删除。了解详细信息: https://go.microsoft.com/fwlink/?linkid=870924 注释: 0.1-0.2元/W
Note on D1539: [线程批注] 你的Excel版本可读取此线程批注; 但如果在更新版本的Excel中打开文件，则对批注所作的任何改动都将被删除。了解详细信息: https://go.microsoft.com/fwlink/?linkid=870924 注释: 0.1-0.2元/W
Note on D1585: [线程批注] 你的Excel版本可读取此线程批注; 但如果在更新版本的Excel中打开文件，则对批注所作的任何改动都将被删除。了解详细信息: https://go.microsoft.com/fwlink/?linkid=870924 注释: 0.1-0.2元/W
Note on D1631: [线程批注] 你的Excel版本可读取此线程批注; 但如果在更新版本的Excel中打开文件，则对批注所作的任何改动都将被删除。了解详细信息: https://go.microsoft.com/fwlink/?linkid=870924 注释: 0.1-0.2元/W
Note on D1677: [线程批注] 你的Excel版本可读取此线程批注; 但如果在更新版本的Excel中打开文件，则对批注所作的任何改动都将被删除。了解详细信息: https://go.microsoft.com/fwlink/?linkid=870924 注释: 0.1-0.2元/W
Note on D1723: [线程批注] 你的Excel版本可读取此线程批注; 但如果在更新版本的Excel中打开文件，则对批注所作的任何改动都将被删除。了解详细信息: https://go.microsoft.com/fwlink/?linkid=870924 注释: 0.1-0.2元/W
Note on D1769: [线程批注] 你的Excel版本可读取此线程批注; 但如果在更新版本的Excel中打开文件，则对批注所作的任何改动都将被删除。了解详细信息: https://go.microsoft.com/fwlink/?linkid=870924 注释: 0.1-0.2元/W
Note on D1815: [线程批注] 你的Excel版本可读取此线程批注; 但如果在更新版本的Excel中打开文件，则对批注所作的任何改动都将被删除。了解详细信息: https://go.microsoft.com/fwlink/?linkid=870924 注释: 0.1-0.2元/W